## 業務詳細 (R4~6)
仕様書 | 業務概要 |  |  |  |  | 包括施設管理契約期間中の実施予定
ファイル名 | 施設名 | 施設所管課 | 業務名称 | 業務概要 | 法定 区分 | R9 | R10 | R11 | R12 | R13 | 備考
ごみ対策課ー① | ごみ対策課清掃事務所 | 環境安全部ごみ対策課 | 消防用設備等点検 | 消防法第１７条に基づく、ごみ対策課庁舎内消防設備の定期点検を行う。 | 法定 | ○ | ○ | ○ | ○ | ○
ごみ対策課ー② | ごみ対策課清掃事務所 | 環境安全部ごみ対策課 | 自動ドアスポット点検 | ごみ対策課庁舎入口自動ドアの点検を行う。 | 自主 | ○ | ○ | ○ | ○ | ○
介護福祉課ー① | 幸町デイサービスセンター | 福祉保健部介護福祉課 | 消防用設備等点検 | 消防法第17条に基づき、点検を行う。 | 法定 | ○ | ○ | ○ | ○ | ○
介護福祉課ー② | 幸町デイサービスセンター | 福祉保健部介護福祉課 | 空調設備点検 | フロン排出抑制法第16条に基づく点検（３年に１度）を含む、空調設備の点検を行う。 | 法定 | ○ | ○ | ○ | ○ | ○
介護福祉課ー③ | 幸町デイサービスセンター | 福祉保健部介護福祉課 | 建築設備定期検査 | 建築基準法第12条に基づき、建築設備の調査・報告を行う。 | 法定 | ○ | ○ | ○ | ○ | ○
介護福祉課ー④ | 幸町デイサービスセンター | 福祉保健部介護福祉課 | 特定建築物定期調査 | 建築基準法第12条に基づき、調査・報告を行う。 | 法定 |  | ○ |  |  | ○
障害福祉課ー① | 児童発達支援センターわかくさ学園 | 福祉保健部障害福祉課 | 特定建築物定期調査 | 建築基準法第12条に基づき、建築設備・防火設備等の定期的な調査・報告を行う。 | 法定 |  | ○ |  |  | ○
障害福祉課ー① | 児童発達支援センターわかくさ学園 | 福祉保健部障害福祉課 | 建築設備定期検査 | 建築基準法第13条に基づき、建築設備・防火設備等の定期的な調査・報告を行う。 | 法定 | ○ | ○ | ○ | ○ | ○
障害福祉課ー② | 児童発達支援センターわかくさ学園 | 福祉保健部障害福祉課 | 昇降機保守点検 | 毎月の通信による点検結果報告及び3か月に1回の定期報告を行う。 | 法定 | ○ | ○ | ○ | ○ | ○
障害福祉課ー③ | 児童発達支援センターわかくさ学園 | 福祉保健部障害福祉課 | 消防設備保守点検 | 消防法第17条に基づき、施設内消防設備の点検・報告を行う。 | 法定 | ○ | ○ | ○ | ○ | ○
障害福祉課ー④ | 児童発達支援センターわかくさ学園 | 福祉保健部障害福祉課 | 電気設備点検 | 電気事業法に基づき、施設内電気設備の点検・報告を行う。 | 法定 | ○ | ○ | ○ | ○ | ○
障害福祉課ー⑤ | 児童発達支援センターわかくさ学園 | 福祉保健部障害福祉課 | 空調設備保守点検・清掃 | 室内冷暖房設備の冷暖房効率を維持することを目的とし、清掃点検を行う。 | 自主 | ○ | ○ | ○ | ○ | ○
障害福祉課ー⑥ | 児童発達支援センターわかくさ学園 | 福祉保健部障害福祉課 | 排水管清掃 | 建築物衛生法に基づき、施設排水管の清掃を行う。 | 法定 | ○ | ○ | ○ | ○ | ○
障害福祉課ー⑦ | 児童発達支援センターわかくさ学園 | 福祉保健部障害福祉課 | プール使用前点検 | プール活動前に使用前点検を行う。（プールの安全管理に関する指針：国土交通省・厚生労働省） | 自主 | ○ | ○ | ○ | ○ | ○
障害福祉課ー⑧ | 児童発達支援センターわかくさ学園 | 福祉保健部障害福祉課 | ガスヒートポンプ保守点検 | ガスヒートポンプ保守点検を行う。 | 自主 | ○ | ○ | ○ | ○ | ○
障害福祉課ー⑨ | 児童発達支援センターわかくさ学園 | 福祉保健部障害福祉課 | 機械警備 | 警備業法第2条第4項第5号に定義される機械警備をおこなう. | 自主 |  | ○ | ○ | ○ | ○ | 長期継続契約により令和10年11月30日まで契約済
教育総務課ー① | 第一小学校 | 教育部教育総務課 | 自家用電気工作物保安管理（事業用電気工作物） | 電気事業法第42条等に基づき学校敷地内の自家用電気工作物の定期的な検査を行う。 | 法定 | ○ | ○ | ○ | ○ | ○
教育総務課ー② | 第一小学校 | 教育部教育総務課 | 空気清浄機保守点検 | 空気清浄器内の各フィルターの交換及び点検・清掃・洗浄等の作業を行う。 | 自主 | ○ | ○ | ○ | ○ | ○
教育総務課ー③ | 第一小学校 | 教育部教育総務課 | 給食用リフト保守点検 | 定期的な検査の実施及び建築基準法第１２条に基づく報告書の特定行政庁への提出。 | 法定 | ○ | ○ | ○ | ○ | ○
教育総務課ー④ | 第一小学校 | 教育部教育総務課 | 受水槽・高架水槽保守点検 | 小中学校内の受水槽・高架水槽の定期的な検査や周辺の清掃状況の確認を行う。 | 自主 | ○ | ○ | ○ | ○ | ○
教育総務課ー⑤ | 第一小学校 | 教育部教育総務課 | プール循環装置保守点検（砂式） | プール循環浄化装置の保守点検業務をプール使用前・使用後で行う。 | 自主 | ○ | ○ | ○ | ○ | ○
教育総務課ー⑦ | 第一小学校 | 教育部教育総務課 | 特定建築物定期調査 | 建築基準法第12条に基づき、建築設備・防火設備等の定期的な調査・報告を行う。 | 法定 |  | ○ |  |  | ○
教育総務課ー⑦ | 第一小学校 | 教育部教育総務課 | 防火設備定期検査 | 建築基準法第12条に基づき、建築設備・防火設備等の定期的な調査・報告を行う。 | 法定 | ○ | ○ | ○ | ○ | ○
教育総務課ー⑦ | 第一小学校 | 教育部教育総務課 | 建築設備定期検査 | 建築基準法第12条に基づき、建築設備・防火設備等の定期的な調査・報告を行う。 | 法定 | ○ | ○ | ○ | ○ | ○
教育総務課ー⑧ | 第一小学校 | 教育部教育総務課 | 遊具施設点検 | 学校内に設置してある遊具の安全管理を図ることを目的に定期的な点検を行う。 | 法定 | ○ | ○ | ○ | ○ | ○
教育総務課ー⑨ | 第一小学校 | 教育部教育総務課 | 衛生器具設備保守点検 | 校内の男子トイレの節水器等の破損状況や排水状況の確認を目的に行う。 | 自主 | ○ | ○ | ○ | ○ | ○
教育総務課ー⑩ | 第一小学校 | 教育部教育総務課 | 避雷設備保守点検 | 学校施設における避雷設備が適切に機能する状態に保持することを目的に行う。 | 法定 | ○ | ○ | ○ | ○ | ○
教育総務課ー⑪ | 第一小学校 | 教育部教育総務課 | 消防設備保守点検 | 消防法第１７条の規定に基づき学校施設内の消防用設備等の保守点検を行う。 | 法定 | ○ | ○ | ○ | ○ | ○
教育総務課ー⑫ | 第一小学校 | 教育部教育総務課 | 防犯カメラ保守点検 | 防犯カメラシステムの機能を良好な状態に保つため保守・定期点検を行う。 | 自主 | ○ | ○ | ○ | ○ | ○
教育総務課ー⑬ | 第一小学校 | 教育部教育総務課 | 非常通報装置保守点検 | 非常通報時の装置不良による誤報発生等の防止のため定期点検を行う。 | 自主 | ○ | ○ | ○ | ○ | ○
教育総務課ー⑭ | 第一小学校 | 教育部教育総務課 | 簡易専用水道検査 | 水道法第３４条の２第２項の規定に基づき簡易専用水道の管理に係る検査を行う。 | 法定 | ○ | ○ | ○ | ○ | ○
教育総務課ー⑮ | 第一小学校 | 教育部教育総務課 | 飲料水水質検査 | 学校保健安全法、水道法等の規定に基づき飲料水の水質検査を行う。 | 法定 | ○ | ○ | ○ | ○ | ○
教育総務課ー⑯ | 第一小学校 | 教育部教育総務課 | 飲料水貯水施設清掃 | 水道法第３４条の２の規定に基づき飲料水貯水施設の清掃を行う。 | 法定 | ○ | ○ | ○ | ○ | ○
教育総務課ー⑰ | 第一小学校 | 教育部教育総務課 | 機械警備 | 校内での火災・盗難の防止及び不法行為の排除により財産保全を図る。 | 自主 | ○ | ○ | ○ | ○ | ○
教育総務課ー⑱ | 第一小学校 | 教育部教育総務課 | 給食棟グリストラップ清掃 | グリストラップ槽内の清掃及び汚泥の除去・搬出・運搬・処理を行う。 | 自主 | ○ | ○ | ○ | ○ | ○
教育総務課ー㉓ | 第一小学校 | 教育部教育総務課 | 冷暖房機器保守点検その２ | 学校施設内の空調の状況を確認するため冷暖房機器の定期的な点検を行う。 | 法定 | ○ | ○ | ○ | ○ | ○
教育総務課ー① | 第二小学校 | 教育部教育総務課 | 自家用電気工作物保安管理（事業用電気工作物） | 電気事業法第42条等に基づき学校敷地内の自家用電気工作物の定期的な検査を行う。 | 法定 | ○ | ○ | ○ | ○ | ○
教育総務課ー② | 第二小学校 | 教育部教育総務課 | 空気清浄機保守点検 | 空気清浄器内の各フィルターの交換及び点検・清掃・洗浄等の作業を行う。 | 自主 | ○ | ○ | ○ | ○ | ○
教育総務課ー③ | 第二小学校 | 教育部教育総務課 | 給食用リフト保守点検 | 定期的な検査の実施及び建築基準法第１２条に基づく報告書の特定行政庁への提出する。 | 法定 | ○ | ○ | ○ | ○ | ○
教育総務課ー④ | 第二小学校 | 教育部教育総務課 | 受水槽・高架水槽保守点検 | 小中学校内の受水槽・高架水槽の定期的な検査や周辺の清掃状況の確認を行う。 | 自主 | ○ | ○ | ○ | ○ | ○
教育総務課ー⑥ | 第二小学校 | 教育部教育総務課 | 冷暖房機器保守点検その１ | 学校施設内の空調の状況を確認するため冷暖房機器の定期的な点検を行う。 | 法定 | ○ | ○ | ○ | ○ | ○
教育総務課ー⑦ | 第二小学校 | 教育部教育総務課 | 特定建築物定期調査 | 建築基準法第12条に基づき、建築設備・防火設備等の定期的な調査・報告を行う。 | 法定 |  | ○ |  |  | ○
教育総務課ー⑦ | 第二小学校 | 教育部教育総務課 | 防火設備定期検査 | 建築基準法第12条に基づき、建築設備・防火設備等の定期的な調査・報告を行う。 | 法定 | ○ | ○ | ○ | ○ | ○
教育総務課ー⑦ | 第二小学校 | 教育部教育総務課 | 建築設備定期検査 | 建築基準法第12条に基づき、建築設備・防火設備等の定期的な調査・報告を行う。 | 法定 | ○ | ○ | ○ | ○ | ○
教育総務課ー⑧ | 第二小学校 | 教育部教育総務課 | 遊具施設点検 | 学校内に設置してある遊具の安全管理を図ることを目的に定期的な点検を行う。 | 法定 | ○ | ○ | ○ | ○ | ○
教育総務課ー⑨ | 第二小学校 | 教育部教育総務課 | 衛生器具設備保守点検 | 校内の男子トイレの節水器等の破損状況や排水状況の確認を目的に行う。 | 自主 | ○ | ○ | ○ | ○ | ○
教育総務課ー⑩ | 第二小学校 | 教育部教育総務課 | 避雷設備保守点検 | 学校施設における避雷設備が適切に機能する状態に保持することを目的に行う。 | 法定 | ○ | ○ | ○ | ○ | ○
教育総務課ー⑪ | 第二小学校 | 教育部教育総務課 | 消防設備保守点検 | 消防法第１７条の規定に基づき学校施設内の消防用設備等の保守点検を行う。 | 法定 | ○ | ○ | ○ | ○ | ○
教育総務課ー⑫ | 第二小学校 | 教育部教育総務課 | 防犯カメラ保守点検 | 防犯カメラシステムの機能を良好な状態に保つため保守・定期点検を行う。 | 自主 | ○ | ○ | ○ | ○ | ○
教育総務課ー⑬ | 第二小学校 | 教育部教育総務課 | 非常通報装置保守点検 | 非常通報時の装置不良による誤報発生等の防止のため定期点検を行う。 | 自主 | ○ | ○ | ○ | ○ | ○
教育総務課ー⑭ | 第二小学校 | 教育部教育総務課 | 簡易専用水道検査 | 水道法第３４条の２第２項の規定に基づき簡易専用水道の管理に係る検査を行う。 | 法定 | ○ | ○ | ○ | ○ | ○
教育総務課ー⑮ | 第二小学校 | 教育部教育総務課 | 飲料水水質検査 | 学校保健安全法、水道法等の規定に基づき飲料水の水質検査を行う。 | 法定 | ○ | ○ | ○ | ○ | ○
教育総務課ー⑯ | 第二小学校 | 教育部教育総務課 | 飲料水貯水施設清掃 | 水道法第３４条の２の規定に基づき飲料水貯水施設の清掃を行う。 | 法定 | ○ | ○ | ○ | ○ | ○
教育総務課ー⑰ | 第二小学校 | 教育部教育総務課 | 機械警備 | 校内での火災・盗難の防止及び不法行為の排除により財産保全を図る。 | 自主 | ○ | ○ | ○ | ○ | ○
教育総務課ー⑱ | 第二小学校 | 教育部教育総務課 | 給食棟グリストラップ清掃 | グリストラップ槽内の清掃及び汚泥の除去・搬出・運搬・処理を行う。 | 自主 | ○ | ○ | ○ | ○ | ○
教育総務課ー㉑ | 第二小学校 | 教育部教育総務課 | プール循環装置保守点検（珪藻土式・砂式） | プール循環浄化装置の保守点検業務をプール使用前・使用後で行う。 | 自主 | ○ | ○ | ○ | ○ | ○
教育総務課ー① | 第三小学校 | 教育部教育総務課 | 自家用電気工作物保安管理（事業用電気工作物） | 電気事業法第42条等に基づき学校敷地内の自家用電気工作物の定期的な検査を行う。 | 法定 | ○ | ○ | ○ | ○ | ○
教育総務課ー③ | 第三小学校 | 教育部教育総務課 | 給食用リフト保守点検 | 定期的な検査の実施及び建築基準法第１２条に基づく報告書の特定行政庁への提出。 | 法定 | ○ | ○ | ○ | ○ | ○
教育総務課ー④ | 第三小学校 | 教育部教育総務課 | 受水槽・高架水槽保守点検 | 小中学校内の受水槽・高架水槽の定期的な検査や周辺の清掃状況の確認を行う。 | 自主 | ○ | ○ | ○ | ○ | ○
教育総務課ー⑥ | 第三小学校 | 教育部教育総務課 | 冷暖房機器保守点検その１ | 学校施設内の空調の状況を確認するため冷暖房機器の定期的な点検を行う。 | 法定 | ○ | ○ | ○ | ○ | ○
教育総務課ー⑦ | 第三小学校 | 教育部教育総務課 | 特定建築物定期調査 | 建築基準法第12条に基づき、建築設備・防火設備等の定期的な調査・報告を行う。 | 法定 |  | ○ |  |  | ○
教育総務課ー⑦ | 第三小学校 | 教育部教育総務課 | 防火設備定期検査 | 建築基準法第12条に基づき、建築設備・防火設備等の定期的な調査・報告を行う。 | 法定 | ○ | ○ | ○ | ○ | ○
教育総務課ー⑦ | 第三小学校 | 教育部教育総務課 | 建築設備定期検査 | 建築基準法第12条に基づき、建築設備・防火設備等の定期的な調査・報告を行う。 | 法定 | ○ | ○ | ○ | ○ | ○
教育総務課ー⑧ | 第三小学校 | 教育部教育総務課 | 遊具施設点検 | 学校内に設置してある遊具の安全管理を図ることを目的に定期的な点検を行う。 | 法定 | ○ | ○ | ○ | ○ | ○
教育総務課ー⑨ | 第三小学校 | 教育部教育総務課 | 衛生器具設備保守点検 | 校内の男子トイレの節水器等の破損状況や排水状況の確認を目的に行う。 | 自主 | ○ | ○ | ○ | ○ | ○
教育総務課ー⑩ | 第三小学校 | 教育部教育総務課 | 避雷設備保守点検 | 学校施設における避雷設備が適切に機能する状態に保持することを目的に行う。 | 法定 | ○ | ○ | ○ | ○ | ○
教育総務課ー⑪ | 第三小学校 | 教育部教育総務課 | 消防設備保守点検 | 消防法第１７条の規定に基づき学校施設内の消防用設備等の保守点検を行う。 | 法定 | ○ | ○ | ○ | ○ | ○
教育総務課ー⑫ | 第三小学校 | 教育部教育総務課 | 防犯カメラ保守点検 | 防犯カメラシステムの機能を良好な状態に保つため保守・定期点検を行う。 | 自主 | ○ | ○ | ○ | ○ | ○
教育総務課ー⑬ | 第三小学校 | 教育部教育総務課 | 非常通報装置保守点検 | 非常通報時の装置不良による誤報発生等の防止のため定期点検を行う。 | 自主 | ○ | ○ | ○ | ○ | ○
教育総務課ー⑭ | 第三小学校 | 教育部教育総務課 | 簡易専用水道検査 | 水道法第３４条の２第２項の規定に基づき簡易専用水道の管理に係る検査を行う。 | 法定 | ○ | ○ | ○ | ○ | ○
教育総務課ー⑮ | 第三小学校 | 教育部教育総務課 | 飲料水水質検査 | 学校保健安全法、水道法等の規定に基づき飲料水の水質検査を行う。 | 法定 | ○ | ○ | ○ | ○ | ○
教育総務課ー⑯ | 第三小学校 | 教育部教育総務課 | 飲料水貯水施設清掃 | 水道法第３４条の２の規定に基づき飲料水貯水施設の清掃を行う。 | 法定 | ○ | ○ | ○ | ○ | ○
教育総務課ー⑰ | 第三小学校 | 教育部教育総務課 | 機械警備 | 校内での火災・盗難の防止及び不法行為の排除により財産保全を図る。 | 自主 | ○ | ○ | ○ | ○ | ○
教育総務課ー⑱ | 第三小学校 | 教育部教育総務課 | 給食棟グリストラップ清掃 | グリストラップ槽内の清掃及び汚泥の除去・搬出・運搬・処理を行う。 | 自主 | ○ | ○ | ○ | ○ | ○
教育総務課ー⑲ | 第三小学校 | 教育部教育総務課 | 雨水槽及び汚水槽清掃 | 学校敷地内にある雨水槽汚水槽水槽について、清掃を行い衛生面の維持管理を図る。 | 自主 | ○ | ○ | ○ | ○ | ○
教育総務課ー㉑ | 第三小学校 | 教育部教育総務課 | プール循環装置保守点検（珪藻土式・砂式） | プール循環浄化装置の保守点検業務をプール使用前・使用後で行う。 | 自主 | ○ | ○ | ○ | ○ | ○
教育総務課ー㉒ | 第三小学校 | 教育部教育総務課 | 雨水排水ポンプ保守点検 | 学校敷地内の雨水槽及び汚水槽内のポンプの破損状況や排水状況の確認を目的に行う。 | 自主 | ○ | ○ | ○ | ○ | ○
教育総務課ー① | 第五小学校 | 教育部教育総務課 | 自家用電気工作物保安管理（事業用電気工作物） | 電気事業法第42条等に基づき学校敷地内の自家用電気工作物の定期的な検査を行う。 | 法定 | ○ | ○ | ○ | ○ | ○
教育総務課ー② | 第五小学校 | 教育部教育総務課 | 空気清浄機保守点検 | 空気清浄器内の各フィルターの交換及び点検・清掃・洗浄等の作業を行う。 | 自主 | ○ | ○ | ○ | ○ | ○
教育総務課ー③ | 第五小学校 | 教育部教育総務課 | 給食用リフト保守点検 | 定期的な検査の実施及び建築基準法第１２条に基づく報告書の特定行政庁への提出。 | 法定 | ○ | ○ | ○ | ○ | ○
教育総務課ー④ | 第五小学校 | 教育部教育総務課 | 受水槽・高架水槽保守点検 | 小中学校内の受水槽・高架水槽の定期的な検査や周辺の清掃状況の確認を行う。 | 自主 | ○ | ○ | ○ | ○ | ○
教育総務課ー⑥ | 第五小学校 | 教育部教育総務課 | 冷暖房機器保守点検その１ | 学校施設内の空調の状況を確認するため冷暖房機器の定期的な点検を行う。 | 法定 | ○ | ○ | ○ | ○ | ○
教育総務課ー⑦ | 第五小学校 | 教育部教育総務課 | 特定建築物定期調査 | 建築基準法第12条に基づき、建築設備・防火設備等の定期的な調査・報告を行う。 | 法定 |  | ○ |  |  | ○
教育総務課ー⑦ | 第五小学校 | 教育部教育総務課 | 防火設備定期検査 | 建築基準法第12条に基づき、建築設備・防火設備等の定期的な調査・報告を行う。 | 法定 | ○ | ○ | ○ | ○ | ○
教育総務課ー⑦ | 第五小学校 | 教育部教育総務課 | 建築設備定期検査 | 建築基準法第12条に基づき、建築設備・防火設備等の定期的な調査・報告を行う。 | 法定 | ○ | ○ | ○ | ○ | ○
教育総務課ー⑧ | 第五小学校 | 教育部教育総務課 | 遊具施設点検 | 学校内に設置してある遊具の安全管理を図ることを目的に定期的な点検を行う。 | 法定 | ○ | ○ | ○ | ○ | ○
教育総務課ー⑨ | 第五小学校 | 教育部教育総務課 | 衛生器具設備保守点検 | 校内の男子トイレの節水器等の破損状況や排水状況の確認を目的に行う。 | 自主 | ○ | ○ | ○ | ○ | ○
教育総務課ー⑩ | 第五小学校 | 教育部教育総務課 | 避雷設備保守点検 | 学校施設における避雷設備が適切に機能する状態に保持することを目的に行う。 | 法定 | ○ | ○ | ○ | ○ | ○
教育総務課ー⑪ | 第五小学校 | 教育部教育総務課 | 消防設備保守点検 | 消防法第１７条の規定に基づき学校施設内の消防用設備等の保守点検を行う。 | 法定 | ○ | ○ | ○ | ○ | ○
教育総務課ー⑫ | 第五小学校 | 教育部教育総務課 | 防犯カメラ保守点検 | 防犯カメラシステムの機能を良好な状態に保つため保守・定期点検を行う。 | 自主 | ○ | ○ | ○ | ○ | ○
教育総務課ー⑬ | 第五小学校 | 教育部教育総務課 | 非常通報装置保守点検 | 非常通報時の装置不良による誤報発生等の防止のため定期点検を行う。 | 自主 | ○ | ○ | ○ | ○ | ○
教育総務課ー⑭ | 第五小学校 | 教育部教育総務課 | 簡易専用水道検査 | 水道法第３４条の２第２項の規定に基づき簡易専用水道の管理に係る検査を行う。 | 法定 | ○ | ○ | ○ | ○ | ○
教育総務課ー⑮ | 第五小学校 | 教育部教育総務課 | 飲料水水質検査 | 学校保健安全法、水道法等の規定に基づき飲料水の水質検査を行う。 | 法定 | ○ | ○ | ○ | ○ | ○
教育総務課ー⑯ | 第五小学校 | 教育部教育総務課 | 飲料水貯水施設清掃 | 水道法第３４条の２の規定に基づき飲料水貯水施設の清掃を行う。 | 法定 | ○ | ○ | ○ | ○ | ○
教育総務課ー⑰ | 第五小学校 | 教育部教育総務課 | 機械警備 | 校内での火災・盗難の防止及び不法行為の排除により財産保全を図る。 | 自主 | ○ | ○ | ○ | ○ | ○
教育総務課ー⑱ | 第五小学校 | 教育部教育総務課 | 給食棟グリストラップ清掃 | グリストラップ槽内の清掃及び汚泥の除去・搬出・運搬・処理を行う。 | 自主 | ○ | ○ | ○ | ○ | ○
教育総務課ー⑳ | 第五小学校 | 教育部教育総務課 | 昇降機保守点検 | 定期的に検査を実施し、建築基準法第１２条に基づく報告書を特定行政庁に提出する。 | 法定 | ○ | ○ | ○ | ○ | ○
教育総務課ー㉑ | 第五小学校 | 教育部教育総務課 | プール循環装置保守点検（珪藻土式・砂式） | プール循環浄化装置の保守点検業務をプール使用前・使用後で行う。 | 自主 | ○ | ○ | ○ | ○ | ○
教育総務課ー① | 第六小学校 | 教育部教育総務課 | 自家用電気工作物保安管理（事業用電気工作物） | 電気事業法第42条等に基づき学校敷地内の自家用電気工作物の定期的な検査を行う。 | 法定 | ○ | ○ | ○ | ○ | ○
教育総務課ー② | 第六小学校 | 教育部教育総務課 | 空気清浄機保守点検 | 空気清浄器内の各フィルターの交換及び点検・清掃・洗浄等の作業を行う。 | 自主 | ○ | ○ | ○ | ○ | ○
教育総務課ー③ | 第六小学校 | 教育部教育総務課 | 給食用リフト保守点検 | 定期的な検査の実施及び建築基準法第１２条に基づく報告書の特定行政庁への提出。 | 法定 | ○ | ○ | ○ | ○ | ○
教育総務課ー④ | 第六小学校 | 教育部教育総務課 | 受水槽・高架水槽保守点検 | 小中学校内の受水槽・高架水槽の定期的な検査や周辺の清掃状況の確認を行う。 | 自主 | ○ | ○ | ○ | ○ | ○
教育総務課ー⑥ | 第六小学校 | 教育部教育総務課 | 冷暖房機器保守点検その１ | 学校施設内の空調の状況を確認するため冷暖房機器の定期的な点検を行う。 | 法定 | ○ | ○ | ○ | ○ | ○
教育総務課ー⑦ | 第六小学校 | 教育部教育総務課 | 特定建築物定期調査 | 建築基準法第12条に基づき、建築設備・防火設備等の定期的な調査・報告を行う。 | 法定 |  | ○ |  |  | ○
教育総務課ー⑦ | 第六小学校 | 教育部教育総務課 | 防火設備定期検査 | 建築基準法第12条に基づき、建築設備・防火設備等の定期的な調査・報告を行う。 | 法定 | ○ | ○ | ○ | ○ | ○
教育総務課ー⑦ | 第六小学校 | 教育部教育総務課 | 建築設備定期検査 | 建築基準法第12条に基づき、建築設備・防火設備等の定期的な調査・報告を行う。 | 法定 | ○ | ○ | ○ | ○ | ○
教育総務課ー⑧ | 第六小学校 | 教育部教育総務課 | 遊具施設点検 | 学校内に設置してある遊具の安全管理を図ることを目的に定期的な点検を行う。 | 法定 | ○ | ○ | ○ | ○ | ○
教育総務課ー⑨ | 第六小学校 | 教育部教育総務課 | 衛生器具設備保守点検 | 校内の男子トイレの節水器等の破損状況や排水状況の確認を目的に行う。 | 自主 | ○ | ○ | ○ | ○ | ○
教育総務課ー⑩ | 第六小学校 | 教育部教育総務課 | 避雷設備保守点検 | 学校施設における避雷設備が適切に機能する状態に保持することを目的に行う。 | 法定 | ○ | ○ | ○ | ○ | ○
教育総務課ー⑪ | 第六小学校 | 教育部教育総務課 | 消防設備保守点検 | 消防法第１７条の規定に基づき学校施設内の消防用設備等の保守点検を行う。 | 法定 | ○ | ○ | ○ | ○ | ○
教育総務課ー⑫ | 第六小学校 | 教育部教育総務課 | 防犯カメラ保守点検 | 防犯カメラシステムの機能を良好な状態に保つため保守・定期点検を行う。 | 自主 | ○ | ○ | ○ | ○ | ○
教育総務課ー⑬ | 第六小学校 | 教育部教育総務課 | 非常通報装置保守点検 | 非常通報時の装置不良による誤報発生等の防止のため定期点検を行う。 | 自主 | ○ | ○ | ○ | ○ | ○
教育総務課ー⑭ | 第六小学校 | 教育部教育総務課 | 簡易専用水道検査 | 水道法第３４条の２第２項の規定に基づき簡易専用水道の管理に係る検査を行う。 | 法定 | ○ | ○ | ○ | ○ | ○
教育総務課ー⑮ | 第六小学校 | 教育部教育総務課 | 飲料水水質検査 | 学校保健安全法、水道法等の規定に基づき飲料水の水質検査を行う。 | 法定 | ○ | ○ | ○ | ○ | ○
教育総務課ー⑯ | 第六小学校 | 教育部教育総務課 | 飲料水貯水施設清掃 | 水道法第３４条の２の規定に基づき飲料水貯水施設の清掃を行う。 | 法定 | ○ | ○ | ○ | ○ | ○
教育総務課ー⑰ | 第六小学校 | 教育部教育総務課 | 機械警備 | 校内での火災・盗難の防止及び不法行為の排除により財産保全を図る。 | 自主 | ○ | ○ | ○ | ○ | ○
教育総務課ー⑲ | 第六小学校 | 教育部教育総務課 | 雨水槽及び汚水槽清掃 | 学校敷地内にある雨水槽汚水槽水槽について、清掃を行い衛生面の維持管理を図る。 | 自主 | ○ | ○ | ○ | ○ | ○
教育総務課ー㉑ | 第六小学校 | 教育部教育総務課 | プール循環装置保守点検（珪藻土式・砂式） | プール循環浄化装置の保守点検業務をプール使用前・使用後で行う。 | 自主 | ○ | ○ | ○ | ○ | ○
教育総務課ー㉒ | 第六小学校 | 教育部教育総務課 | 雨水排水ポンプ保守点検 | 学校敷地内の雨水槽及び汚水槽内のポンプの破損状況や排水状況の確認を目的に行う。 | 自主 | ○ | ○ | ○ | ○ | ○
教育総務課ー① | 第七小学校 | 教育部教育総務課 | 自家用電気工作物保安管理（事業用電気工作物） | 電気事業法第42条等に基づき学校敷地内の自家用電気工作物の定期的な検査を行う。 | 法定 | ○ | ○ | ○ | ○ | ○
教育総務課ー② | 第七小学校 | 教育部教育総務課 | 空気清浄機保守点検 | 空気清浄器内の各フィルターの交換及び点検・清掃・洗浄等の作業を行う。 | 自主 | ○ | ○ | ○ | ○ | ○
教育総務課ー③ | 第七小学校 | 教育部教育総務課 | 給食用リフト保守点検 | 定期的な検査の実施及び建築基準法第１２条に基づく報告書の特定行政庁への提出。 | 法定 | ○ | ○ | ○ | ○ | ○
教育総務課ー④ | 第七小学校 | 教育部教育総務課 | 受水槽・高架水槽保守点検 | 小中学校内の受水槽・高架水槽の定期的な検査や周辺の清掃状況の確認を行う。 | 自主 | ○ | ○ | ○ | ○ | ○
教育総務課ー⑦ | 第七小学校 | 教育部教育総務課 | 特定建築物定期調査 | 建築基準法第12条に基づき、建築設備・防火設備等の定期的な調査・報告を行う。 | 法定 |  | ○ |  |  | ○
教育総務課ー⑦ | 第七小学校 | 教育部教育総務課 | 防火設備定期検査 | 建築基準法第12条に基づき、建築設備・防火設備等の定期的な調査・報告を行う。 | 法定 | ○ | ○ | ○ | ○ | ○
教育総務課ー⑦ | 第七小学校 | 教育部教育総務課 | 建築設備定期検査 | 建築基準法第12条に基づき、建築設備・防火設備等の定期的な調査・報告を行う。 | 法定 | ○ | ○ | ○ | ○ | ○
教育総務課ー⑧ | 第七小学校 | 教育部教育総務課 | 遊具施設点検 | 学校内に設置してある遊具の安全管理を図ることを目的に定期的な点検を行う。 | 法定 | ○ | ○ | ○ | ○ | ○
教育総務課ー⑨ | 第七小学校 | 教育部教育総務課 | 衛生器具設備保守点検 | 校内の男子トイレの節水器等の破損状況や排水状況の確認を目的に行う。 | 自主 | ○ | ○ | ○ | ○ | ○
教育総務課ー⑩ | 第七小学校 | 教育部教育総務課 | 避雷設備保守点検 | 学校施設における避雷設備が適切に機能する状態に保持することを目的に行う。 | 法定 | ○ | ○ | ○ | ○ | ○
教育総務課ー⑪ | 第七小学校 | 教育部教育総務課 | 消防設備保守点検 | 消防法第１７条の規定に基づき学校施設内の消防用設備等の保守点検を行う。 | 法定 | ○ | ○ | ○ | ○ | ○
教育総務課ー⑫ | 第七小学校 | 教育部教育総務課 | 防犯カメラ保守点検 | 防犯カメラシステムの機能を良好な状態に保つため保守・定期点検を行う。 | 自主 | ○ | ○ | ○ | ○ | ○
教育総務課ー⑬ | 第七小学校 | 教育部教育総務課 | 非常通報装置保守点検 | 非常通報時の装置不良による誤報発生等の防止のため定期点検を行う。 | 自主 | ○ | ○ | ○ | ○ | ○
教育総務課ー⑭ | 第七小学校 | 教育部教育総務課 | 簡易専用水道検査 | 水道法第３４条の２第２項の規定に基づき簡易専用水道の管理に係る検査を行う。 | 法定 | ○ | ○ | ○ | ○ | ○
教育総務課ー⑮ | 第七小学校 | 教育部教育総務課 | 飲料水水質検査 | 学校保健安全法、水道法等の規定に基づき飲料水の水質検査を行う。 | 法定 | ○ | ○ | ○ | ○ | ○
教育総務課ー⑯ | 第七小学校 | 教育部教育総務課 | 飲料水貯水施設清掃 | 水道法第３４条の２の規定に基づき飲料水貯水施設の清掃を行う。 | 法定 | ○ | ○ | ○ | ○ | ○
教育総務課ー⑰ | 第七小学校 | 教育部教育総務課 | 機械警備 | 校内での火災・盗難の防止及び不法行為の排除により財産保全を図る。 | 自主 | ○ | ○ | ○ | ○ | ○
教育総務課ー⑱ | 第七小学校 | 教育部教育総務課 | 給食棟グリストラップ清掃 | グリストラップ槽内の清掃及び汚泥の除去・搬出・運搬・処理を行う。 | 自主 | ○ | ○ | ○ | ○ | ○
教育総務課ー㉑ | 第七小学校 | 教育部教育総務課 | プール循環装置保守点検（珪藻土式・砂式） | プール循環浄化装置の保守点検業務をプール使用前・使用後で行う。 | 自主 | ○ | ○ | ○ | ○ | ○
教育総務課ー㉓ | 第七小学校 | 教育部教育総務課 | 冷暖房機器保守点検その２ | 学校施設内の空調の状況を確認するため冷暖房機器の定期的な点検を行う。 | 法定 | ○ | ○ | ○ | ○ | ○
教育総務課ー① | 第九小学校 | 教育部教育総務課 | 自家用電気工作物保安管理（事業用電気工作物） | 電気事業法第42条等に基づき学校敷地内の自家用電気工作物の定期的な検査を行う。 | 法定 | ○ | ○ | ○ | ○ | ○
教育総務課ー② | 第九小学校 | 教育部教育総務課 | 空気清浄機保守点検 | 空気清浄器内の各フィルターの交換及び点検・清掃・洗浄等の作業を行う。 | 自主 | ○ | ○ | ○ | ○ | ○
教育総務課ー③ | 第九小学校 | 教育部教育総務課 | 給食用リフト保守点検 | 定期的な検査の実施及び建築基準法第１２条に基づく報告書の特定行政庁への提出。 | 法定 | ○ | ○ | ○ | ○ | ○
教育総務課ー④ | 第九小学校 | 教育部教育総務課 | 受水槽・高架水槽保守点検 | 小中学校内の受水槽・高架水槽の定期的な検査や周辺の清掃状況の確認を行う。 | 自主 | ○ | ○ | ○ | ○ | ○
教育総務課ー⑤ | 第九小学校 | 教育部教育総務課 | プール循環装置保守点検（砂式） | プール循環浄化装置の保守点検業務をプール使用前・使用後で行う。 | 自主 | ○ | ○ | ○ | ○ | ○
教育総務課ー⑦ | 第九小学校 | 教育部教育総務課 | 特定建築物定期調査 | 建築基準法第12条に基づき、建築設備・防火設備等の定期的な調査・報告を行う。 | 法定 |  | ○ |  |  | ○
教育総務課ー⑦ | 第九小学校 | 教育部教育総務課 | 防火設備定期検査 | 建築基準法第12条に基づき、建築設備・防火設備等の定期的な調査・報告を行う。 | 法定 | ○ | ○ | ○ | ○ | ○
教育総務課ー⑦ | 第九小学校 | 教育部教育総務課 | 建築設備定期検査 | 建築基準法第12条に基づき、建築設備・防火設備等の定期的な調査・報告を行う。 | 法定 | ○ | ○ | ○ | ○ | ○
教育総務課ー⑧ | 第九小学校 | 教育部教育総務課 | 遊具施設点検 | 学校内に設置してある遊具の安全管理を図ることを目的に定期的な点検を行う。 | 法定 | ○ | ○ | ○ | ○ | ○
教育総務課ー⑨ | 第九小学校 | 教育部教育総務課 | 衛生器具設備保守点検 | 校内の男子トイレの節水器等の破損状況や排水状況の確認を目的に行う。 | 自主 | ○ | ○ | ○ | ○ | ○
教育総務課ー⑩ | 第九小学校 | 教育部教育総務課 | 避雷設備保守点検 | 学校施設における避雷設備が適切に機能する状態に保持することを目的に行う。 | 法定 | ○ | ○ | ○ | ○ | ○
教育総務課ー⑪ | 第九小学校 | 教育部教育総務課 | 消防設備保守点検 | 消防法第１７条の規定に基づき学校施設内の消防用設備等の保守点検を行う。 | 法定 | ○ | ○ | ○ | ○ | ○
教育総務課ー⑫ | 第九小学校 | 教育部教育総務課 | 防犯カメラ保守点検 | 防犯カメラシステムの機能を良好な状態に保つため保守・定期点検を行う。 | 自主 | ○ | ○ | ○ | ○ | ○
教育総務課ー⑬ | 第九小学校 | 教育部教育総務課 | 非常通報装置保守点検 | 非常通報時の装置不良による誤報発生等の防止のため定期点検を行う。 | 自主 | ○ | ○ | ○ | ○ | ○
教育総務課ー⑭ | 第九小学校 | 教育部教育総務課 | 簡易専用水道検査 | 水道法第３４条の２第２項の規定に基づき簡易専用水道の管理に係る検査を行う。 | 法定 | ○ | ○ | ○ | ○ | ○
教育総務課ー⑮ | 第九小学校 | 教育部教育総務課 | 飲料水水質検査 | 学校保健安全法、水道法等の規定に基づき飲料水の水質検査を行う。 | 法定 | ○ | ○ | ○ | ○ | ○
教育総務課ー⑯ | 第九小学校 | 教育部教育総務課 | 飲料水貯水施設清掃 | 水道法第３４条の２の規定に基づき飲料水貯水施設の清掃を行う。 | 法定 | ○ | ○ | ○ | ○ | ○
教育総務課ー⑰ | 第九小学校 | 教育部教育総務課 | 機械警備 | 校内での火災・盗難の防止及び不法行為の排除により財産保全を図る。 | 自主 | ○ | ○ | ○ | ○ | ○
教育総務課ー⑱ | 第九小学校 | 教育部教育総務課 | 給食棟グリストラップ清掃 | グリストラップ槽内の清掃及び汚泥の除去・搬出・運搬・処理を行う。 | 自主 | ○ | ○ | ○ | ○ | ○
教育総務課ー㉓ | 第九小学校 | 教育部教育総務課 | 冷暖房機器保守点検その２ | 学校施設内の空調の状況を確認するため冷暖房機器の定期的な点検を行う。 | 法定 | ○ | ○ | ○ | ○ | ○
教育総務課ー① | 第十小学校 | 教育部教育総務課 | 自家用電気工作物保安管理（事業用電気工作物） | 電気事業法第42条等に基づき学校敷地内の自家用電気工作物の定期的な検査を行う。 | 法定 | ○ | ○ | ○ | ○ | ○
教育総務課ー② | 第十小学校 | 教育部教育総務課 | 空気清浄機保守点検 | 空気清浄器内の各フィルターの交換及び点検・清掃・洗浄等の作業を行う。 | 自主 | ○ | ○ | ○ | ○ | ○
教育総務課ー③ | 第十小学校 | 教育部教育総務課 | 給食用リフト保守点検 | 定期的な検査の実施及び建築基準法第１２条に基づく報告書の特定行政庁への提出。 | 法定 | ○ | ○ | ○ | ○ | ○
教育総務課ー④ | 第十小学校 | 教育部教育総務課 | 受水槽・高架水槽保守点検 | 小中学校内の受水槽・高架水槽の定期的な検査や周辺の清掃状況の確認を行う。 | 自主 | ○ | ○ | ○ | ○ | ○
教育総務課ー⑤ | 第十小学校 | 教育部教育総務課 | プール循環装置保守点検（砂式） | プール循環浄化装置の保守点検業務をプール使用前・使用後で行う。 | 自主 | ○ | ○ | ○ | ○ | ○
教育総務課ー⑦ | 第十小学校 | 教育部教育総務課 | 特定建築物定期調査 | 建築基準法第12条に基づき、建築設備・防火設備等の定期的な調査・報告を行う。 | 法定 |  | ○ |  |  | ○
教育総務課ー⑦ | 第十小学校 | 教育部教育総務課 | 防火設備定期検査 | 建築基準法第12条に基づき、建築設備・防火設備等の定期的な調査・報告を行う。 | 法定 | ○ | ○ | ○ | ○ | ○
教育総務課ー⑦ | 第十小学校 | 教育部教育総務課 | 建築設備定期検査 | 建築基準法第12条に基づき、建築設備・防火設備等の定期的な調査・報告を行う。 | 法定 | ○ | ○ | ○ | ○ | ○
教育総務課ー⑧ | 第十小学校 | 教育部教育総務課 | 遊具施設点検 | 学校内に設置してある遊具の安全管理を図ることを目的に定期的な点検を行う。 | 法定 | ○ | ○ | ○ | ○ | ○
教育総務課ー⑨ | 第十小学校 | 教育部教育総務課 | 衛生器具設備保守点検 | 校内の男子トイレの節水器等の破損状況や排水状況の確認を目的に行う。 | 自主 | ○ | ○ | ○ | ○ | ○
教育総務課ー⑩ | 第十小学校 | 教育部教育総務課 | 避雷設備保守点検 | 学校施設における避雷設備が適切に機能する状態に保持することを目的に行う。 | 法定 | ○ | ○ | ○ | ○ | ○
教育総務課ー⑪ | 第十小学校 | 教育部教育総務課 | 消防設備保守点検 | 消防法第１７条の規定に基づき学校施設内の消防用設備等の保守点検を行う。 | 法定 | ○ | ○ | ○ | ○ | ○
教育総務課ー⑫ | 第十小学校 | 教育部教育総務課 | 防犯カメラ保守点検 | 防犯カメラシステムの機能を良好な状態に保つため保守・定期点検を行う。 | 自主 | ○ | ○ | ○ | ○ | ○
教育総務課ー⑬ | 第十小学校 | 教育部教育総務課 | 非常通報装置保守点検 | 非常通報時の装置不良による誤報発生等の防止のため定期点検を行う。 | 自主 | ○ | ○ | ○ | ○ | ○
教育総務課ー⑭ | 第十小学校 | 教育部教育総務課 | 簡易専用水道検査 | 水道法第３４条の２第２項の規定に基づき簡易専用水道の管理に係る検査を行う。 | 法定 | ○ | ○ | ○ | ○ | ○
教育総務課ー⑮ | 第十小学校 | 教育部教育総務課 | 飲料水水質検査 | 学校保健安全法、水道法等の規定に基づき飲料水の水質検査を行う。 | 法定 | ○ | ○ | ○ | ○ | ○
教育総務課ー⑯ | 第十小学校 | 教育部教育総務課 | 飲料水貯水施設清掃 | 水道法第３４条の２の規定に基づき飲料水貯水施設の清掃を行う。 | 法定 | ○ | ○ | ○ | ○ | ○
教育総務課ー⑰ | 第十小学校 | 教育部教育総務課 | 機械警備 | 校内での火災・盗難の防止及び不法行為の排除により財産保全を図る。 | 自主 | ○ | ○ | ○ | ○ | ○
教育総務課ー⑱ | 第十小学校 | 教育部教育総務課 | 給食棟グリストラップ清掃 | グリストラップ槽内の清掃及び汚泥の除去・搬出・運搬・処理を行う。 | 自主 | ○ | ○ | ○ | ○ | ○
教育総務課ー㉓ | 第十小学校 | 教育部教育総務課 | 冷暖房機器保守点検その２ | 学校施設内の空調の状況を確認するため冷暖房機器の定期的な点検を行う。 | 法定 | ○ | ○ | ○ | ○ | ○
教育総務課ー① | 小山小学校 | 教育部教育総務課 | 自家用電気工作物保安管理（事業用電気工作物） | 電気事業法第42条等に基づき学校敷地内の自家用電気工作物の定期的な検査を行う。 | 法定 | ○ | ○ | ○ | ○ | ○
教育総務課ー② | 小山小学校 | 教育部教育総務課 | 空気清浄機保守点検 | 空気清浄器内の各フィルターの交換及び点検・清掃・洗浄等の作業を行う。 | 自主 | ○ | ○ | ○ | ○ | ○
教育総務課ー③ | 小山小学校 | 教育部教育総務課 | 給食用リフト保守点検 | 定期的な検査の実施及び建築基準法第１２条に基づく報告書の特定行政庁への提出。 | 法定 | ○ | ○ | ○ | ○ | ○
教育総務課ー④ | 小山小学校 | 教育部教育総務課 | 受水槽・高架水槽保守点検 | 小中学校内の受水槽・高架水槽の定期的な検査や周辺の清掃状況の確認を行う。 | 自主 | ○ | ○ | ○ | ○ | ○
教育総務課ー⑤ | 小山小学校 | 教育部教育総務課 | プール循環装置保守点検（砂式） | プール循環浄化装置の保守点検業務をプール使用前・使用後で行う。 | 自主 | ○ | ○ | ○ | ○ | ○
教育総務課ー⑥ | 小山小学校 | 教育部教育総務課 | 冷暖房機器保守点検その１ | 学校施設内の空調の状況を確認するため冷暖房機器の定期的な点検を行う。 | 法定 | ○ | ○ | ○ | ○ | ○
教育総務課ー⑦ | 小山小学校 | 教育部教育総務課 | 特定建築物定期調査 | 建築基準法第12条に基づき、建築設備・防火設備等の定期的な調査・報告を行う。 | 法定 |  | ○ |  |  | ○
教育総務課ー⑦ | 小山小学校 | 教育部教育総務課 | 防火設備定期検査 | 建築基準法第12条に基づき、建築設備・防火設備等の定期的な調査・報告を行う。 | 法定 | ○ | ○ | ○ | ○ | ○
教育総務課ー⑦ | 小山小学校 | 教育部教育総務課 | 建築設備定期検査 | 建築基準法第12条に基づき、建築設備・防火設備等の定期的な調査・報告を行う。 | 法定 | ○ | ○ | ○ | ○ | ○
教育総務課ー⑧ | 小山小学校 | 教育部教育総務課 | 遊具施設点検 | 学校内に設置してある遊具の安全管理を図ることを目的に定期的な点検を行う。 | 法定 | ○ | ○ | ○ | ○ | ○
教育総務課ー⑨ | 小山小学校 | 教育部教育総務課 | 衛生器具設備保守点検 | 校内の男子トイレの節水器等の破損状況や排水状況の確認を目的に行う。 | 自主 | ○ | ○ | ○ | ○ | ○
教育総務課ー⑩ | 小山小学校 | 教育部教育総務課 | 避雷設備保守点検 | 学校施設における避雷設備が適切に機能する状態に保持することを目的に行う。 | 法定 | ○ | ○ | ○ | ○ | ○
教育総務課ー⑪ | 小山小学校 | 教育部教育総務課 | 消防設備保守点検 | 消防法第１７条の規定に基づき学校施設内の消防用設備等の保守点検を行う。 | 法定 | ○ | ○ | ○ | ○ | ○
教育総務課ー⑫ | 小山小学校 | 教育部教育総務課 | 防犯カメラ保守点検 | 防犯カメラシステムの機能を良好な状態に保つため保守・定期点検を行う。 | 自主 | ○ | ○ | ○ | ○ | ○
教育総務課ー⑬ | 小山小学校 | 教育部教育総務課 | 非常通報装置保守点検 | 非常通報時の装置不良による誤報発生等の防止のため定期点検を行う。 | 自主 | ○ | ○ | ○ | ○ | ○
教育総務課ー⑭ | 小山小学校 | 教育部教育総務課 | 簡易専用水道検査 | 水道法第３４条の２第２項の規定に基づき簡易専用水道の管理に係る検査を行う。 | 法定 | ○ | ○ | ○ | ○ | ○
教育総務課ー⑮ | 小山小学校 | 教育部教育総務課 | 飲料水水質検査 | 学校保健安全法、水道法等の規定に基づき飲料水の水質検査を行う。 | 法定 | ○ | ○ | ○ | ○ | ○
教育総務課ー⑯ | 小山小学校 | 教育部教育総務課 | 飲料水貯水施設清掃 | 水道法第３４条の２の規定に基づき飲料水貯水施設の清掃を行う。 | 法定 | ○ | ○ | ○ | ○ | ○
教育総務課ー⑰ | 小山小学校 | 教育部教育総務課 | 機械警備 | 校内での火災・盗難の防止及び不法行為の排除により財産保全を図る。 | 自主 | ○ | ○ | ○ | ○ | ○
教育総務課ー⑱ | 小山小学校 | 教育部教育総務課 | 給食棟グリストラップ清掃 | グリストラップ槽内の清掃及び汚泥の除去・搬出・運搬・処理を行う。 | 自主 | ○ | ○ | ○ | ○ | ○
教育総務課ー① | 神宝小学校 | 教育部教育総務課 | 自家用電気工作物保安管理（事業用電気工作物） | 電気事業法第42条等に基づき学校敷地内の自家用電気工作物の定期的な検査を行う。 | 法定 | ○ | ○ | ○ | ○ | ○
教育総務課ー② | 神宝小学校 | 教育部教育総務課 | 空気清浄機保守点検 | 空気清浄器内の各フィルターの交換及び点検・清掃・洗浄等の作業を行う。 | 自主 | ○ | ○ | ○ | ○ | ○
教育総務課ー③ | 神宝小学校 | 教育部教育総務課 | 給食用リフト保守点検 | 定期的な検査の実施及び建築基準法第１２条に基づく報告書の特定行政庁への提出。 | 法定 | ○ | ○ | ○ | ○ | ○
教育総務課ー④ | 神宝小学校 | 教育部教育総務課 | 受水槽・高架水槽保守点検 | 小中学校内の受水槽・高架水槽の定期的な検査や周辺の清掃状況の確認を行う。 | 自主 | ○ | ○ | ○ | ○ | ○
教育総務課ー⑤ | 神宝小学校 | 教育部教育総務課 | プール循環装置保守点検（砂式） | プール循環浄化装置の保守点検業務をプール使用前・使用後で行う。 | 自主 | ○ | ○ | ○ | ○ | ○
教育総務課ー⑥ | 神宝小学校 | 教育部教育総務課 | 冷暖房機器保守点検その１ | 学校施設内の空調の状況を確認するため冷暖房機器の定期的な点検を行う。 | 法定 | ○ | ○ | ○ | ○ | ○
教育総務課ー⑦ | 神宝小学校 | 教育部教育総務課 | 特定建築物定期調査 | 建築基準法第12条に基づき、建築設備・防火設備等の定期的な調査・報告を行う。 | 法定 |  | ○ |  |  | ○
教育総務課ー⑦ | 神宝小学校 | 教育部教育総務課 | 防火設備定期検査 | 建築基準法第12条に基づき、建築設備・防火設備等の定期的な調査・報告を行う。 | 法定 | ○ | ○ | ○ | ○ | ○
教育総務課ー⑦ | 神宝小学校 | 教育部教育総務課 | 建築設備定期検査 | 建築基準法第12条に基づき、建築設備・防火設備等の定期的な調査・報告を行う。 | 法定 | ○ | ○ | ○ | ○ | ○
教育総務課ー⑧ | 神宝小学校 | 教育部教育総務課 | 遊具施設点検 | 学校内に設置してある遊具の安全管理を図ることを目的に定期的な点検を行う。 | 法定 | ○ | ○ | ○ | ○ | ○
教育総務課ー⑨ | 神宝小学校 | 教育部教育総務課 | 衛生器具設備保守点検 | 校内の男子トイレの節水器等の破損状況や排水状況の確認を目的に行う。 | 自主 | ○ | ○ | ○ | ○ | ○
教育総務課ー⑩ | 神宝小学校 | 教育部教育総務課 | 避雷設備保守点検 | 学校施設における避雷設備が適切に機能する状態に保持することを目的に行う。 | 法定 | ○ | ○ | ○ | ○ | ○
教育総務課ー⑪ | 神宝小学校 | 教育部教育総務課 | 消防設備保守点検 | 消防法第１７条の規定に基づき学校施設内の消防用設備等の保守点検を行う。 | 法定 | ○ | ○ | ○ | ○ | ○
教育総務課ー⑫ | 神宝小学校 | 教育部教育総務課 | 防犯カメラ保守点検 | 防犯カメラシステムの機能を良好な状態に保つため保守・定期点検を行う。 | 自主 | ○ | ○ | ○ | ○ | ○
教育総務課ー⑬ | 神宝小学校 | 教育部教育総務課 | 非常通報装置保守点検 | 非常通報時の装置不良による誤報発生等の防止のため定期点検を行う。 | 自主 | ○ | ○ | ○ | ○ | ○
教育総務課ー⑭ | 神宝小学校 | 教育部教育総務課 | 簡易専用水道検査 | 水道法第３４条の２第２項の規定に基づき簡易専用水道の管理に係る検査を行う。 | 法定 | ○ | ○ | ○ | ○ | ○
教育総務課ー⑮ | 神宝小学校 | 教育部教育総務課 | 飲料水水質検査 | 学校保健安全法、水道法等の規定に基づき飲料水の水質検査を行う。 | 法定 | ○ | ○ | ○ | ○ | ○
教育総務課ー⑯ | 神宝小学校 | 教育部教育総務課 | 飲料水貯水施設清掃 | 水道法第３４条の２の規定に基づき飲料水貯水施設の清掃を行う。 | 法定 | ○ | ○ | ○ | ○ | ○
教育総務課ー⑰ | 神宝小学校 | 教育部教育総務課 | 機械警備 | 校内での火災・盗難の防止及び不法行為の排除により財産保全を図る。 | 自主 | ○ | ○ | ○ | ○ | ○
教育総務課ー⑱ | 神宝小学校 | 教育部教育総務課 | 給食棟グリストラップ清掃 | グリストラップ槽内の清掃及び汚泥の除去・搬出・運搬・処理を行う。 | 自主 | ○ | ○ | ○ | ○ | ○
教育総務課ー① | 南町小学校 | 教育部教育総務課 | 自家用電気工作物保安管理（事業用電気工作物） | 電気事業法第42条等に基づき学校敷地内の自家用電気工作物の定期的な検査を行う。 | 法定 | ○ | ○ | ○ | ○ | ○
教育総務課ー② | 南町小学校 | 教育部教育総務課 | 空気清浄機保守点検 | 空気清浄器内の各フィルターの交換及び点検・清掃・洗浄等の作業を行う。 | 自主 | ○ | ○ | ○ | ○ | ○
教育総務課ー③ | 南町小学校 | 教育部教育総務課 | 給食用リフト保守点検 | 定期的な検査の実施及び建築基準法第１２条に基づく報告書の特定行政庁への提出。 | 法定 | ○ | ○ | ○ | ○ | ○
教育総務課ー④ | 南町小学校 | 教育部教育総務課 | 受水槽・高架水槽保守点検 | 小中学校内の受水槽・高架水槽の定期的な検査や周辺の清掃状況の確認を行う。 | 自主 | ○ | ○ | ○ | ○ | ○
教育総務課ー⑤ | 南町小学校 | 教育部教育総務課 | プール循環装置保守点検（砂式） | プール循環浄化装置の保守点検業務をプール使用前・使用後で行う。 | 自主 | ○ | ○ | ○ | ○ | ○
教育総務課ー⑥ | 南町小学校 | 教育部教育総務課 | 冷暖房機器保守点検その１ | 学校施設内の空調の状況を確認するため冷暖房機器の定期的な点検を行う。 | 法定 | ○ | ○ | ○ | ○ | ○
教育総務課ー⑦ | 南町小学校 | 教育部教育総務課 | 特定建築物定期調査 | 建築基準法第12条に基づき、建築設備・防火設備等の定期的な調査・報告を行う。 | 法定 |  | ○ |  |  | ○
教育総務課ー⑦ | 南町小学校 | 教育部教育総務課 | 防火設備定期検査 | 建築基準法第12条に基づき、建築設備・防火設備等の定期的な調査・報告を行う。 | 法定 | ○ | ○ | ○ | ○ | ○
教育総務課ー⑦ | 南町小学校 | 教育部教育総務課 | 建築設備定期検査 | 建築基準法第12条に基づき、建築設備・防火設備等の定期的な調査・報告を行う。 | 法定 | ○ | ○ | ○ | ○ | ○
教育総務課ー⑧ | 南町小学校 | 教育部教育総務課 | 遊具施設点検 | 学校内に設置してある遊具の安全管理を図ることを目的に定期的な点検を行う。 | 法定 | ○ | ○ | ○ | ○ | ○
教育総務課ー⑨ | 南町小学校 | 教育部教育総務課 | 衛生器具設備保守点検 | 校内の男子トイレの節水器等の破損状況や排水状況の確認を目的に行う。 | 自主 | ○ | ○ | ○ | ○ | ○
教育総務課ー⑩ | 南町小学校 | 教育部教育総務課 | 避雷設備保守点検 | 学校施設における避雷設備が適切に機能する状態に保持することを目的に行う。 | 法定 | ○ | ○ | ○ | ○ | ○
教育総務課ー⑪ | 南町小学校 | 教育部教育総務課 | 消防設備保守点検 | 消防法第１７条の規定に基づき学校施設内の消防用設備等の保守点検を行う。 | 法定 | ○ | ○ | ○ | ○ | ○
教育総務課ー⑫ | 南町小学校 | 教育部教育総務課 | 防犯カメラ保守点検 | 防犯カメラシステムの機能を良好な状態に保つため保守・定期点検を行う。 | 自主 | ○ | ○ | ○ | ○ | ○
教育総務課ー⑬ | 南町小学校 | 教育部教育総務課 | 非常通報装置保守点検 | 非常通報時の装置不良による誤報発生等の防止のため定期点検を行う。 | 自主 | ○ | ○ | ○ | ○ | ○
教育総務課ー⑭ | 南町小学校 | 教育部教育総務課 | 簡易専用水道検査 | 水道法第３４条の２第２項の規定に基づき簡易専用水道の管理に係る検査を行う。 | 法定 | ○ | ○ | ○ | ○ | ○
教育総務課ー⑮ | 南町小学校 | 教育部教育総務課 | 飲料水水質検査 | 学校保健安全法、水道法等の規定に基づき飲料水の水質検査を行う。 | 法定 | ○ | ○ | ○ | ○ | ○
教育総務課ー⑯ | 南町小学校 | 教育部教育総務課 | 飲料水貯水施設清掃 | 水道法第３４条の２の規定に基づき飲料水貯水施設の清掃を行う。 | 法定 | ○ | ○ | ○ | ○ | ○
教育総務課ー⑰ | 南町小学校 | 教育部教育総務課 | 機械警備 | 校内での火災・盗難の防止及び不法行為の排除により財産保全を図る。 | 自主 | ○ | ○ | ○ | ○ | ○
教育総務課ー⑱ | 南町小学校 | 教育部教育総務課 | 給食棟グリストラップ清掃 | グリストラップ槽内の清掃及び汚泥の除去・搬出・運搬・処理を行う。 | 自主 | ○ | ○ | ○ | ○ | ○
教育総務課ー① | 本村小学校 | 教育部教育総務課 | 自家用電気工作物保安管理（事業用電気工作物） | 電気事業法第42条等に基づき学校敷地内の自家用電気工作物の定期的な検査を行う。 | 法定 | ○ | ○ | ○ | ○ | ○
教育総務課ー② | 本村小学校 | 教育部教育総務課 | 空気清浄機保守点検 | 空気清浄器内の各フィルターの交換及び点検・清掃・洗浄等の作業を行う。 | 自主 | ○ | ○ | ○ | ○ | ○
教育総務課ー③ | 本村小学校 | 教育部教育総務課 | 給食用リフト保守点検 | 定期的な検査の実施及び建築基準法第１２条に基づく報告書の特定行政庁への提出。 | 法定 | ○ | ○ | ○ | ○ | ○
教育総務課ー④ | 本村小学校 | 教育部教育総務課 | 受水槽・高架水槽保守点検 | 小中学校内の受水槽・高架水槽の定期的な検査や周辺の清掃状況の確認を行う。 | 自主 | ○ | ○ | ○ | ○ | ○
教育総務課ー⑦ | 本村小学校 | 教育部教育総務課 | 特定建築物定期調査 | 建築基準法第12条に基づき、建築設備・防火設備等の定期的な調査・報告を行う。 | 法定 |  | ○ |  |  | ○
教育総務課ー⑦ | 本村小学校 | 教育部教育総務課 | 防火設備定期検査 | 建築基準法第12条に基づき、建築設備・防火設備等の定期的な調査・報告を行う。 | 法定 | ○ | ○ | ○ | ○ | ○
教育総務課ー⑦ | 本村小学校 | 教育部教育総務課 | 建築設備定期検査 | 建築基準法第12条に基づき、建築設備・防火設備等の定期的な調査・報告を行う。 | 法定 | ○ | ○ | ○ | ○ | ○
教育総務課ー⑧ | 本村小学校 | 教育部教育総務課 | 遊具施設点検 | 学校内に設置してある遊具の安全管理を図ることを目的に定期的な点検を行う。 | 法定 | ○ | ○ | ○ | ○ | ○
教育総務課ー⑨ | 本村小学校 | 教育部教育総務課 | 衛生器具設備保守点検 | 校内の男子トイレの節水器等の破損状況や排水状況の確認を目的に行う。 | 自主 | ○ | ○ | ○ | ○ | ○
教育総務課ー⑩ | 本村小学校 | 教育部教育総務課 | 避雷設備保守点検 | 学校施設における避雷設備が適切に機能する状態に保持することを目的に行う。 | 法定 | ○ | ○ | ○ | ○ | ○
教育総務課ー⑪ | 本村小学校 | 教育部教育総務課 | 消防設備保守点検 | 消防法第１７条の規定に基づき学校施設内の消防用設備等の保守点検を行う。 | 法定 | ○ | ○ | ○ | ○ | ○
教育総務課ー⑫ | 本村小学校 | 教育部教育総務課 | 防犯カメラ保守点検 | 防犯カメラシステムの機能を良好な状態に保つため保守・定期点検を行う。 | 自主 | ○ | ○ | ○ | ○ | ○
教育総務課ー⑬ | 本村小学校 | 教育部教育総務課 | 非常通報装置保守点検 | 非常通報時の装置不良による誤報発生等の防止のため定期点検を行う。 | 自主 | ○ | ○ | ○ | ○ | ○
教育総務課ー⑭ | 本村小学校 | 教育部教育総務課 | 簡易専用水道検査 | 水道法第３４条の２第２項の規定に基づき簡易専用水道の管理に係る検査を行う。 | 法定 | ○ | ○ | ○ | ○ | ○
教育総務課ー⑮ | 本村小学校 | 教育部教育総務課 | 飲料水水質検査 | 学校保健安全法、水道法等の規定に基づき飲料水の水質検査を行う。 | 法定 | ○ | ○ | ○ | ○ | ○
教育総務課ー⑯ | 本村小学校 | 教育部教育総務課 | 飲料水貯水施設清掃 | 水道法第３４条の２の規定に基づき飲料水貯水施設の清掃を行う。 | 法定 | ○ | ○ | ○ | ○ | ○
教育総務課ー⑰ | 本村小学校 | 教育部教育総務課 | 機械警備 | 校内での火災・盗難の防止及び不法行為の排除により財産保全を図る。 | 自主 | ○ | ○ | ○ | ○ | ○
教育総務課ー⑱ | 本村小学校 | 教育部教育総務課 | 給食棟グリストラップ清掃 | グリストラップ槽内の清掃及び汚泥の除去・搬出・運搬・処理を行う。 | 自主 | ○ | ○ | ○ | ○ | ○
教育総務課ー㉑ | 本村小学校 | 教育部教育総務課 | プール循環装置保守点検（珪藻土式・砂式） | プール循環浄化装置の保守点検業務をプール使用前・使用後で行う。 | 自主 | ○ | ○ | ○ | ○ | ○
教育総務課ー㉓ | 本村小学校 | 教育部教育総務課 | 冷暖房機器保守点検その２ | 学校施設内の空調の状況を確認するため冷暖房機器の定期的な点検を行う。 | 法定 | ○ | ○ | ○ | ○ | ○
教育総務課ー① | 旧下里小学校 | 教育部教育総務課 | 自家用電気工作物保安管理（事業用電気工作物） | 電気事業法第42条等に基づき学校敷地内の自家用電気工作物の定期的な検査を行う。 | 法定 | ○ | ○ | ○ | ○ | ○
教育総務課ー④ | 旧下里小学校 | 教育部教育総務課 | 受水槽・高架水槽保守点検 | 小中学校内の受水槽・高架水槽の定期的な検査や周辺の清掃状況の確認を行う。 | 自主 | ○ | ○ | ○ | ○ | ○
教育総務課ー⑦ | 旧下里小学校 | 教育部教育総務課 | 特定建築物定期調査 | 建築基準法第12条に基づき、建築設備・防火設備等の定期的な調査・報告を行う。 | 法定 |  | ○ |  |  | ○
教育総務課ー⑦ | 旧下里小学校 | 教育部教育総務課 | 防火設備定期検査 | 建築基準法第12条に基づき、建築設備・防火設備等の定期的な調査・報告を行う。 | 法定 | ○ | ○ | ○ | ○ | ○
教育総務課ー⑦ | 旧下里小学校 | 教育部教育総務課 | 建築設備定期検査 | 建築基準法第12条に基づき、建築設備・防火設備等の定期的な調査・報告を行う。 | 法定 | ○ | ○ | ○ | ○ | ○
教育総務課ー⑧ | 旧下里小学校 | 教育部教育総務課 | 遊具施設点検 | 学校内に設置してある遊具の安全管理を図ることを目的に定期的な点検を行う。 | 法定 | ○ | ○ | ○ | ○ | ○
教育総務課ー⑨ | 旧下里小学校 | 教育部教育総務課 | 衛生器具設備保守点検 | 校内の男子トイレの節水器等の破損状況や排水状況の確認を目的に行う。 | 自主 | ○ | ○ | ○ | ○ | ○
教育総務課ー⑩ | 旧下里小学校 | 教育部教育総務課 | 避雷設備保守点検 | 学校施設における避雷設備が適切に機能する状態に保持することを目的に行う。 | 法定 | ○ | ○ | ○ | ○ | ○
教育総務課ー⑪ | 旧下里小学校 | 教育部教育総務課 | 消防設備保守点検 | 消防法第１７条の規定に基づき学校施設内の消防用設備等の保守点検を行う。 | 法定 | ○ | ○ | ○ | ○ | ○
教育総務課ー⑫ | 旧下里小学校 | 教育部教育総務課 | 防犯カメラ保守点検 | 防犯カメラシステムの機能を良好な状態に保つため保守・定期点検を行う。 | 自主 | ○ | ○ | ○ | ○ | ○
教育総務課ー⑬ | 旧下里小学校 | 教育部教育総務課 | 非常通報装置保守点検 | 非常通報時の装置不良による誤報発生等の防止のため定期点検を行う。 | 自主 | ○ | ○ | ○ | ○ | ○
教育総務課ー⑭ | 旧下里小学校 | 教育部教育総務課 | 簡易専用水道検査 | 水道法第３４条の２第２項の規定に基づき簡易専用水道の管理に係る検査を行う。 | 法定 | ○ | ○ | ○ | ○ | ○
教育総務課ー⑮ | 旧下里小学校 | 教育部教育総務課 | 飲料水水質検査 | 学校保健安全法、水道法等の規定に基づき飲料水の水質検査を行う。 | 法定 | ○ | ○ | ○ | ○ | ○
教育総務課ー⑯ | 旧下里小学校 | 教育部教育総務課 | 飲料水貯水施設清掃 | 水道法第３４条の２の規定に基づき飲料水貯水施設の清掃を行う。 | 法定 | ○ | ○ | ○ | ○ | ○
教育総務課ー⑰ | 旧下里小学校 | 教育部教育総務課 | 機械警備 | 校内での火災・盗難の防止及び不法行為の排除により財産保全を図る。 | 自主 | ○ | ○ | ○ | ○ | ○
教育総務課ー① | 久留米中学校 | 教育部教育総務課 | 自家用電気工作物保安管理（事業用電気工作物） | 電気事業法第42条等に基づき学校敷地内の自家用電気工作物の定期的な検査を行う。 | 法定 | ○ | ○ | ○ | ○ | ○
教育総務課ー② | 久留米中学校 | 教育部教育総務課 | 空気清浄機保守点検 | 空気清浄器内の各フィルターの交換及び点検・清掃・洗浄等の作業を行う。 | 自主 | ○ | ○ | ○ | ○ | ○
教育総務課ー④ | 久留米中学校 | 教育部教育総務課 | 受水槽・高架水槽保守点検 | 小中学校内の受水槽・高架水槽の定期的な検査や周辺の清掃状況の確認を行う。 | 自主 | ○ | ○ | ○ | ○ | ○
教育総務課ー⑦ | 久留米中学校 | 教育部教育総務課 | 特定建築物定期調査 | 建築基準法第12条に基づき、建築設備・防火設備等の定期的な調査・報告を行う。 | 法定 |  | ○ |  |  | ○
教育総務課ー⑦ | 久留米中学校 | 教育部教育総務課 | 防火設備定期検査 | 建築基準法第12条に基づき、建築設備・防火設備等の定期的な調査・報告を行う。 | 法定 | ○ | ○ | ○ | ○ | ○
教育総務課ー⑦ | 久留米中学校 | 教育部教育総務課 | 建築設備定期検査 | 建築基準法第12条に基づき、建築設備・防火設備等の定期的な調査・報告を行う。 | 法定 | ○ | ○ | ○ | ○ | ○
教育総務課ー⑧ | 久留米中学校 | 教育部教育総務課 | 遊具施設点検 | 学校内に設置してある遊具の安全管理を図ることを目的に定期的な点検を行う。 | 法定 | ○ | ○ | ○ | ○ | ○
教育総務課ー⑨ | 久留米中学校 | 教育部教育総務課 | 衛生器具設備保守点検 | 校内の男子トイレの節水器等の破損状況や排水状況の確認を目的に行う。 | 自主 | ○ | ○ | ○ | ○ | ○
教育総務課ー⑩ | 久留米中学校 | 教育部教育総務課 | 避雷設備保守点検 | 学校施設における避雷設備が適切に機能する状態に保持することを目的に行う。 | 法定 | ○ | ○ | ○ | ○ | ○
教育総務課ー⑪ | 久留米中学校 | 教育部教育総務課 | 消防設備保守点検 | 消防法第１７条の規定に基づき学校施設内の消防用設備等の保守点検を行う。 | 法定 | ○ | ○ | ○ | ○ | ○
教育総務課ー⑫ | 久留米中学校 | 教育部教育総務課 | 防犯カメラ保守点検 | 防犯カメラシステムの機能を良好な状態に保つため保守・定期点検を行う。 | 自主 | ○ | ○ | ○ | ○ | ○
教育総務課ー⑬ | 久留米中学校 | 教育部教育総務課 | 非常通報装置保守点検 | 非常通報時の装置不良による誤報発生等の防止のため定期点検を行う。 | 自主 | ○ | ○ | ○ | ○ | ○
教育総務課ー⑭ | 久留米中学校 | 教育部教育総務課 | 簡易専用水道検査 | 水道法第３４条の２第２項の規定に基づき簡易専用水道の管理に係る検査を行う。 | 法定 | ○ | ○ | ○ | ○ | ○
教育総務課ー⑮ | 久留米中学校 | 教育部教育総務課 | 飲料水水質検査 | 学校保健安全法、水道法等の規定に基づき飲料水の水質検査を行う。 | 法定 | ○ | ○ | ○ | ○ | ○
教育総務課ー⑯ | 久留米中学校 | 教育部教育総務課 | 飲料水貯水施設清掃 | 水道法第３４条の２の規定に基づき飲料水貯水施設の清掃を行う。 | 法定 | ○ | ○ | ○ | ○ | ○
教育総務課ー⑰ | 久留米中学校 | 教育部教育総務課 | 機械警備 | 校内での火災・盗難の防止及び不法行為の排除により財産保全を図る。 | 自主 | ○ | ○ | ○ | ○ | ○
教育総務課ー㉑ | 久留米中学校 | 教育部教育総務課 | プール循環装置保守点検（珪藻土式・砂式） | プール循環浄化装置の保守点検業務をプール使用前・使用後で行う。 | 自主 | ○ | ○ | ○ | ○ | ○
教育総務課ー㉓ | 久留米中学校 | 教育部教育総務課 | 冷暖房機器保守点検その２ | 学校施設内の空調の状況を確認するため冷暖房機器の定期的な点検を行う。 | 法定 | ○ | ○ | ○ | ○ | ○
教育総務課ー① | 東中学校 | 教育部教育総務課 | 自家用電気工作物保安管理（事業用電気工作物） | 電気事業法第42条等に基づき学校敷地内の自家用電気工作物の定期的な検査を行う。 | 法定 | ○ | ○ | ○ | ○ | ○
教育総務課ー② | 東中学校 | 教育部教育総務課 | 空気清浄機保守点検 | 空気清浄器内の各フィルターの交換及び点検・清掃・洗浄等の作業を行う。 | 自主 | ○ | ○ | ○ | ○ | ○
教育総務課ー④ | 東中学校 | 教育部教育総務課 | 受水槽・高架水槽保守点検 | 小中学校内の受水槽・高架水槽の定期的な検査や周辺の清掃状況の確認を行う。 | 自主 | ○ | ○ | ○ | ○ | ○
教育総務課ー⑥ | 東中学校 | 教育部教育総務課 | 冷暖房機器保守点検その１ | 学校施設内の空調の状況を確認するため冷暖房機器の定期的な点検を行う。 | 法定 | ○ | ○ | ○ | ○ | ○
教育総務課ー⑦ | 東中学校 | 教育部教育総務課 | 特定建築物定期調査 | 建築基準法第12条に基づき、建築設備・防火設備等の定期的な調査・報告を行う。 | 法定 |  | ○ |  |  | ○
教育総務課ー⑦ | 東中学校 | 教育部教育総務課 | 防火設備定期検査 | 建築基準法第12条に基づき、建築設備・防火設備等の定期的な調査・報告を行う。 | 法定 | ○ | ○ | ○ | ○ | ○
教育総務課ー⑦ | 東中学校 | 教育部教育総務課 | 建築設備定期検査 | 建築基準法第12条に基づき、建築設備・防火設備等の定期的な調査・報告を行う。 | 法定 | ○ | ○ | ○ | ○ | ○
教育総務課ー⑧ | 東中学校 | 教育部教育総務課 | 遊具施設点検 | 学校内に設置してある遊具の安全管理を図ることを目的に定期的な点検を行う。 | 法定 | ○ | ○ | ○ | ○ | ○
教育総務課ー⑨ | 東中学校 | 教育部教育総務課 | 衛生器具設備保守点検 | 校内の男子トイレの節水器等の破損状況や排水状況の確認を目的に行う。 | 自主 | ○ | ○ | ○ | ○ | ○
教育総務課ー⑩ | 東中学校 | 教育部教育総務課 | 避雷設備保守点検 | 学校施設における避雷設備が適切に機能する状態に保持することを目的に行う。 | 法定 | ○ | ○ | ○ | ○ | ○
教育総務課ー⑪ | 東中学校 | 教育部教育総務課 | 消防設備保守点検 | 消防法第１７条の規定に基づき学校施設内の消防用設備等の保守点検を行う。 | 法定 | ○ | ○ | ○ | ○ | ○
教育総務課ー⑫ | 東中学校 | 教育部教育総務課 | 防犯カメラ保守点検 | 防犯カメラシステムの機能を良好な状態に保つため保守・定期点検を行う。 | 自主 | ○ | ○ | ○ | ○ | ○
教育総務課ー⑬ | 東中学校 | 教育部教育総務課 | 非常通報装置保守点検 | 非常通報時の装置不良による誤報発生等の防止のため定期点検を行う。 | 自主 | ○ | ○ | ○ | ○ | ○
教育総務課ー⑭ | 東中学校 | 教育部教育総務課 | 簡易専用水道検査 | 水道法第３４条の２第２項の規定に基づき簡易専用水道の管理に係る検査を行う。 | 法定 | ○ | ○ | ○ | ○ | ○
教育総務課ー⑮ | 東中学校 | 教育部教育総務課 | 飲料水水質検査 | 学校保健安全法、水道法等の規定に基づき飲料水の水質検査を行う。 | 法定 | ○ | ○ | ○ | ○ | ○
教育総務課ー⑯ | 東中学校 | 教育部教育総務課 | 飲料水貯水施設清掃 | 水道法第３４条の２の規定に基づき飲料水貯水施設の清掃を行う。 | 法定 | ○ | ○ | ○ | ○ | ○
教育総務課ー⑰ | 東中学校 | 教育部教育総務課 | 機械警備 | 校内での火災・盗難の防止及び不法行為の排除により財産保全を図る。 | 自主 | ○ | ○ | ○ | ○ | ○
教育総務課ー⑲ | 東中学校 | 教育部教育総務課 | 雨水槽及び汚水槽清掃 | 学校敷地内にある雨水槽汚水槽水槽について、清掃を行い衛生面の維持管理を図る。 | 自主 | ○ | ○ | ○ | ○ | ○
教育総務課ー㉑ | 東中学校 | 教育部教育総務課 | プール循環装置保守点検（珪藻土式・砂式） | プール循環浄化装置の保守点検業務をプール使用前・使用後で行う。 | 自主 | ○ | ○ | ○ | ○ | ○
教育総務課ー㉒ | 東中学校 | 教育部教育総務課 | 雨水排水ポンプ保守点検 | 学校敷地内の雨水槽及び汚水槽内のポンプの破損状況や排水状況の確認を目的に行う。 | 自主 | ○ | ○ | ○ | ○ | ○
教育総務課ー① | 西中学校 | 教育部教育総務課 | 自家用電気工作物保安管理（事業用電気工作物） | 電気事業法第42条等に基づき学校敷地内の自家用電気工作物の定期的な検査を行う。 | 法定 | ○ | ○ | ○ | ○ | ○
教育総務課ー② | 西中学校 | 教育部教育総務課 | 空気清浄機保守点検 | 空気清浄器内の各フィルターの交換及び点検・清掃・洗浄等の作業を行う。 | 自主 | ○ | ○ | ○ | ○ | ○
教育総務課ー④ | 西中学校 | 教育部教育総務課 | 受水槽・高架水槽保守点検 | 小中学校内の受水槽・高架水槽の定期的な検査や周辺の清掃状況の確認を行う。 | 自主 | ○ | ○ | ○ | ○ | ○
教育総務課ー⑤ | 西中学校 | 教育部教育総務課 | プール循環装置保守点検（砂式） | プール循環浄化装置の保守点検業務をプール使用前・使用後で行う。 | 自主 | ○ | ○ | ○ | ○ | ○
教育総務課ー⑦ | 西中学校 | 教育部教育総務課 | 特定建築物定期調査 | 建築基準法第12条に基づき、建築設備・防火設備等の定期的な調査・報告を行う。 | 法定 |  | ○ |  |  | ○
教育総務課ー⑦ | 西中学校 | 教育部教育総務課 | 防火設備定期検査 | 建築基準法第12条に基づき、建築設備・防火設備等の定期的な調査・報告を行う。 | 法定 | ○ | ○ | ○ | ○ | ○
教育総務課ー⑦ | 西中学校 | 教育部教育総務課 | 建築設備定期検査 | 建築基準法第12条に基づき、建築設備・防火設備等の定期的な調査・報告を行う。 | 法定 | ○ | ○ | ○ | ○ | ○
教育総務課ー⑧ | 西中学校 | 教育部教育総務課 | 遊具施設点検 | 学校内に設置してある遊具の安全管理を図ることを目的に定期的な点検を行う。 | 法定 | ○ | ○ | ○ | ○ | ○
教育総務課ー⑨ | 西中学校 | 教育部教育総務課 | 衛生器具設備保守点検 | 校内の男子トイレの節水器等の破損状況や排水状況の確認を目的に行う。 | 自主 | ○ | ○ | ○ | ○ | ○
教育総務課ー⑩ | 西中学校 | 教育部教育総務課 | 避雷設備保守点検 | 学校施設における避雷設備が適切に機能する状態に保持することを目的に行う。 | 法定 | ○ | ○ | ○ | ○ | ○
教育総務課ー⑪ | 西中学校 | 教育部教育総務課 | 消防設備保守点検 | 消防法第１７条の規定に基づき学校施設内の消防用設備等の保守点検を行う。 | 法定 | ○ | ○ | ○ | ○ | ○
教育総務課ー⑫ | 西中学校 | 教育部教育総務課 | 防犯カメラ保守点検 | 防犯カメラシステムの機能を良好な状態に保つため保守・定期点検を行う。 | 自主 | ○ | ○ | ○ | ○ | ○
教育総務課ー⑬ | 西中学校 | 教育部教育総務課 | 非常通報装置保守点検 | 非常通報時の装置不良による誤報発生等の防止のため定期点検を行う。 | 自主 | ○ | ○ | ○ | ○ | ○
教育総務課ー⑭ | 西中学校 | 教育部教育総務課 | 簡易専用水道検査 | 水道法第３４条の２第２項の規定に基づき簡易専用水道の管理に係る検査を行う。 | 法定 | ○ | ○ | ○ | ○ | ○
教育総務課ー⑮ | 西中学校 | 教育部教育総務課 | 飲料水水質検査 | 学校保健安全法、水道法等の規定に基づき飲料水の水質検査を行う。 | 法定 | ○ | ○ | ○ | ○ | ○
教育総務課ー⑯ | 西中学校 | 教育部教育総務課 | 飲料水貯水施設清掃 | 水道法第３４条の２の規定に基づき飲料水貯水施設の清掃を行う。 | 法定 | ○ | ○ | ○ | ○ | ○
教育総務課ー⑰ | 西中学校 | 教育部教育総務課 | 機械警備 | 校内での火災・盗難の防止及び不法行為の排除により財産保全を図る。 | 自主 | ○ | ○ | ○ | ○ | ○
教育総務課ー㉓ | 西中学校 | 教育部教育総務課 | 冷暖房機器保守点検その２ | 学校施設内の空調の状況を確認するため冷暖房機器の定期的な点検を行う。 | 法定 | ○ | ○ | ○ | ○ | ○
教育総務課ー① | 南中学校 | 教育部教育総務課 | 自家用電気工作物保安管理（事業用電気工作物） | 電気事業法第42条等に基づき学校敷地内の自家用電気工作物の定期的な検査を行う。 | 法定 | ○ | ○ | ○ | ○ | ○
教育総務課ー② | 南中学校 | 教育部教育総務課 | 空気清浄機保守点検 | 空気清浄器内の各フィルターの交換及び点検・清掃・洗浄等の作業を行う。 | 自主 | ○ | ○ | ○ | ○ | ○
教育総務課ー④ | 南中学校 | 教育部教育総務課 | 受水槽・高架水槽保守点検 | 小中学校内の受水槽・高架水槽の定期的な検査や周辺の清掃状況の確認を行う。 | 自主 | ○ | ○ | ○ | ○ | ○
教育総務課ー⑤ | 南中学校 | 教育部教育総務課 | プール循環装置保守点検（砂式） | プール循環浄化装置の保守点検業務をプール使用前・使用後で行う。 | 自主 | ○ | ○ | ○ | ○ | ○
教育総務課ー⑥ | 南中学校 | 教育部教育総務課 | 冷暖房機器保守点検その１ | 学校施設内の空調の状況を確認するため冷暖房機器の定期的な点検を行う。 | 法定 | ○ | ○ | ○ | ○ | ○
教育総務課ー⑦ | 南中学校 | 教育部教育総務課 | 特定建築物定期調査 | 建築基準法第12条に基づき、建築設備・防火設備等の定期的な調査・報告を行う。 | 法定 |  | ○ |  |  | ○
教育総務課ー⑦ | 南中学校 | 教育部教育総務課 | 防火設備定期検査 | 建築基準法第12条に基づき、建築設備・防火設備等の定期的な調査・報告を行う。 | 法定 | ○ | ○ | ○ | ○ | ○
教育総務課ー⑦ | 南中学校 | 教育部教育総務課 | 建築設備定期検査 | 建築基準法第12条に基づき、建築設備・防火設備等の定期的な調査・報告を行う。 | 法定 | ○ | ○ | ○ | ○ | ○
教育総務課ー⑧ | 南中学校 | 教育部教育総務課 | 遊具施設点検 | 学校内に設置してある遊具の安全管理を図ることを目的に定期的な点検を行う。 | 法定 | ○ | ○ | ○ | ○ | ○
教育総務課ー⑨ | 南中学校 | 教育部教育総務課 | 衛生器具設備保守点検 | 校内の男子トイレの節水器等の破損状況や排水状況の確認を目的に行う。 | 自主 | ○ | ○ | ○ | ○ | ○
教育総務課ー⑩ | 南中学校 | 教育部教育総務課 | 避雷設備保守点検 | 学校施設における避雷設備が適切に機能する状態に保持することを目的に行う。 | 法定 | ○ | ○ | ○ | ○ | ○
教育総務課ー⑪ | 南中学校 | 教育部教育総務課 | 消防設備保守点検 | 消防法第１７条の規定に基づき学校施設内の消防用設備等の保守点検を行う。 | 法定 | ○ | ○ | ○ | ○ | ○
教育総務課ー⑫ | 南中学校 | 教育部教育総務課 | 防犯カメラ保守点検 | 防犯カメラシステムの機能を良好な状態に保つため保守・定期点検を行う。 | 自主 | ○ | ○ | ○ | ○ | ○
教育総務課ー⑬ | 南中学校 | 教育部教育総務課 | 非常通報装置保守点検 | 非常通報時の装置不良による誤報発生等の防止のため定期点検を行う。 | 自主 | ○ | ○ | ○ | ○ | ○
教育総務課ー⑭ | 南中学校 | 教育部教育総務課 | 簡易専用水道検査 | 水道法第３４条の２第２項の規定に基づき簡易専用水道の管理に係る検査を行う。 | 法定 | ○ | ○ | ○ | ○ | ○
教育総務課ー⑮ | 南中学校 | 教育部教育総務課 | 飲料水水質検査 | 学校保健安全法、水道法等の規定に基づき飲料水の水質検査を行う。 | 法定 | ○ | ○ | ○ | ○ | ○
教育総務課ー⑯ | 南中学校 | 教育部教育総務課 | 飲料水貯水施設清掃 | 水道法第３４条の２の規定に基づき飲料水貯水施設の清掃を行う。 | 法定 | ○ | ○ | ○ | ○ | ○
教育総務課ー⑰ | 南中学校 | 教育部教育総務課 | 機械警備 | 校内での火災・盗難の防止及び不法行為の排除により財産保全を図る。 | 自主 | ○ | ○ | ○ | ○ | ○
教育総務課ー① | 大門中学校 | 教育部教育総務課 | 自家用電気工作物保安管理（事業用電気工作物） | 電気事業法第42条等に基づき学校敷地内の自家用電気工作物の定期的な検査を行う。 | 法定 | ○ | ○ | ○ | ○ | ○
教育総務課ー② | 大門中学校 | 教育部教育総務課 | 空気清浄機保守点検 | 空気清浄器内の各フィルターの交換及び点検・清掃・洗浄等の作業を行う。 | 自主 | ○ | ○ | ○ | ○ | ○
教育総務課ー④ | 大門中学校 | 教育部教育総務課 | 受水槽・高架水槽保守点検 | 小中学校内の受水槽・高架水槽の定期的な検査や周辺の清掃状況の確認を行う。 | 自主 | ○ | ○ | ○ | ○ | ○
教育総務課ー⑥ | 大門中学校 | 教育部教育総務課 | 冷暖房機器保守点検その１ | 学校施設内の空調の状況を確認するため冷暖房機器の定期的な点検を行う。 | 法定 | ○ | ○ | ○ | ○ | ○
教育総務課ー⑦ | 大門中学校 | 教育部教育総務課 | 特定建築物定期調査 | 建築基準法第12条に基づき、建築設備・防火設備等の定期的な調査・報告を行う。 | 法定 |  | ○ |  |  | ○
教育総務課ー⑦ | 大門中学校 | 教育部教育総務課 | 防火設備定期検査 | 建築基準法第12条に基づき、建築設備・防火設備等の定期的な調査・報告を行う。 | 法定 | ○ | ○ | ○ | ○ | ○
教育総務課ー⑦ | 大門中学校 | 教育部教育総務課 | 建築設備定期検査 | 建築基準法第12条に基づき、建築設備・防火設備等の定期的な調査・報告を行う。 | 法定 | ○ | ○ | ○ | ○ | ○
教育総務課ー⑧ | 大門中学校 | 教育部教育総務課 | 遊具施設点検 | 学校内に設置してある遊具の安全管理を図ることを目的に定期的な点検を行う。 | 法定 | ○ | ○ | ○ | ○ | ○
教育総務課ー⑨ | 大門中学校 | 教育部教育総務課 | 衛生器具設備保守点検 | 校内の男子トイレの節水器等の破損状況や排水状況の確認を目的に行う。 | 自主 | ○ | ○ | ○ | ○ | ○
教育総務課ー⑩ | 大門中学校 | 教育部教育総務課 | 避雷設備保守点検 | 学校施設における避雷設備が適切に機能する状態に保持することを目的に行う。 | 法定 | ○ | ○ | ○ | ○ | ○
教育総務課ー⑪ | 大門中学校 | 教育部教育総務課 | 消防設備保守点検 | 消防法第１７条の規定に基づき学校施設内の消防用設備等の保守点検を行う。 | 法定 | ○ | ○ | ○ | ○ | ○
教育総務課ー⑫ | 大門中学校 | 教育部教育総務課 | 防犯カメラ保守点検 | 防犯カメラシステムの機能を良好な状態に保つため保守・定期点検を行う。 | 自主 | ○ | ○ | ○ | ○ | ○
教育総務課ー⑬ | 大門中学校 | 教育部教育総務課 | 非常通報装置保守点検 | 非常通報時の装置不良による誤報発生等の防止のため定期点検を行う。 | 自主 | ○ | ○ | ○ | ○ | ○
教育総務課ー⑭ | 大門中学校 | 教育部教育総務課 | 簡易専用水道検査 | 水道法第３４条の２第２項の規定に基づき簡易専用水道の管理に係る検査を行う。 | 法定 | ○ | ○ | ○ | ○ | ○
教育総務課ー⑮ | 大門中学校 | 教育部教育総務課 | 飲料水水質検査 | 学校保健安全法、水道法等の規定に基づき飲料水の水質検査を行う。 | 法定 | ○ | ○ | ○ | ○ | ○
教育総務課ー⑯ | 大門中学校 | 教育部教育総務課 | 飲料水貯水施設清掃 | 水道法第３４条の２の規定に基づき飲料水貯水施設の清掃を行う。 | 法定 | ○ | ○ | ○ | ○ | ○
教育総務課ー⑰ | 大門中学校 | 教育部教育総務課 | 機械警備 | 校内での火災・盗難の防止及び不法行為の排除により財産保全を図る。 | 自主 | ○ | ○ | ○ | ○ | ○
教育総務課ー㉑ | 大門中学校 | 教育部教育総務課 | プール循環装置保守点検（珪藻土式・砂式） | プール循環浄化装置の保守点検業務をプール使用前・使用後で行う。 | 自主 | ○ | ○ | ○ | ○ | ○
教育総務課ー① | 下里中学校 | 教育部教育総務課 | 自家用電気工作物保安管理（事業用電気工作物） | 電気事業法第42条等に基づき学校敷地内の自家用電気工作物の定期的な検査を行う。 | 法定 | ○ | ○ | ○ | ○ | ○
教育総務課ー② | 下里中学校 | 教育部教育総務課 | 空気清浄機保守点検 | 空気清浄器内の各フィルターの交換及び点検・清掃・洗浄等の作業を行う。 | 自主 | ○ | ○ | ○ | ○ | ○
教育総務課ー④ | 下里中学校 | 教育部教育総務課 | 受水槽・高架水槽保守点検 | 小中学校内の受水槽・高架水槽の定期的な検査や周辺の清掃状況の確認を行う。 | 自主 | ○ | ○ | ○ | ○ | ○
教育総務課ー⑦ | 下里中学校 | 教育部教育総務課 | 特定建築物定期調査 | 建築基準法第12条に基づき、建築設備・防火設備等の定期的な調査・報告を行う。 | 法定 |  | ○ |  |  | ○
教育総務課ー⑦ | 下里中学校 | 教育部教育総務課 | 防火設備定期検査 | 建築基準法第12条に基づき、建築設備・防火設備等の定期的な調査・報告を行う。 | 法定 | ○ | ○ | ○ | ○ | ○
教育総務課ー⑦ | 下里中学校 | 教育部教育総務課 | 建築設備定期検査 | 建築基準法第12条に基づき、建築設備・防火設備等の定期的な調査・報告を行う。 | 法定 | ○ | ○ | ○ | ○ | ○
教育総務課ー⑧ | 下里中学校 | 教育部教育総務課 | 遊具施設点検 | 学校内に設置してある遊具の安全管理を図ることを目的に定期的な点検を行う。 | 法定 | ○ | ○ | ○ | ○ | ○
教育総務課ー⑨ | 下里中学校 | 教育部教育総務課 | 衛生器具設備保守点検 | 校内の男子トイレの節水器等の破損状況や排水状況の確認を目的に行う。 | 自主 | ○ | ○ | ○ | ○ | ○
教育総務課ー⑩ | 下里中学校 | 教育部教育総務課 | 避雷設備保守点検 | 学校施設における避雷設備が適切に機能する状態に保持することを目的に行う。 | 法定 | ○ | ○ | ○ | ○ | ○
教育総務課ー⑪ | 下里中学校 | 教育部教育総務課 | 消防設備保守点検 | 消防法第１７条の規定に基づき学校施設内の消防用設備等の保守点検を行う。 | 法定 | ○ | ○ | ○ | ○ | ○
教育総務課ー⑫ | 下里中学校 | 教育部教育総務課 | 防犯カメラ保守点検 | 防犯カメラシステムの機能を良好な状態に保つため保守・定期点検を行う。 | 自主 | ○ | ○ | ○ | ○ | ○
教育総務課ー⑬ | 下里中学校 | 教育部教育総務課 | 非常通報装置保守点検 | 非常通報時の装置不良による誤報発生等の防止のため定期点検を行う。 | 自主 | ○ | ○ | ○ | ○ | ○
教育総務課ー⑭ | 下里中学校 | 教育部教育総務課 | 簡易専用水道検査 | 水道法第３４条の２第２項の規定に基づき簡易専用水道の管理に係る検査を行う。 | 法定 | ○ | ○ | ○ | ○ | ○
教育総務課ー⑮ | 下里中学校 | 教育部教育総務課 | 飲料水水質検査 | 学校保健安全法、水道法等の規定に基づき飲料水の水質検査を行う。 | 法定 | ○ | ○ | ○ | ○ | ○
教育総務課ー⑯ | 下里中学校 | 教育部教育総務課 | 飲料水貯水施設清掃 | 水道法第３４条の２の規定に基づき飲料水貯水施設の清掃を行う。 | 法定 | ○ | ○ | ○ | ○ | ○
教育総務課ー⑰ | 下里中学校 | 教育部教育総務課 | 機械警備 | 校内での火災・盗難の防止及び不法行為の排除により財産保全を図る。 | 自主 | ○ | ○ | ○ | ○ | ○
教育総務課ー㉑ | 下里中学校 | 教育部教育総務課 | プール循環装置保守点検（珪藻土式・砂式） | プール循環浄化装置の保守点検業務をプール使用前・使用後で行う。 | 自主 | ○ | ○ | ○ | ○ | ○
教育総務課ー㉓ | 下里中学校 | 教育部教育総務課 | 冷暖房機器保守点検その２ | 学校施設内の空調の状況を確認するため冷暖房機器の定期的な点検を行う。 | 法定 | ○ | ○ | ○ | ○ | ○
教育総務課ー① | 中央中学校 | 教育部教育総務課 | 自家用電気工作物保安管理（事業用電気工作物） | 電気事業法第42条等に基づき学校敷地内の自家用電気工作物の定期的な検査を行う。 | 法定 | ○ | ○ | ○ | ○ | ○
教育総務課ー② | 中央中学校 | 教育部教育総務課 | 空気清浄機保守点検 | 空気清浄器内の各フィルターの交換及び点検・清掃・洗浄等の作業を行う。 | 自主 | ○ | ○ | ○ | ○ | ○
教育総務課ー④ | 中央中学校 | 教育部教育総務課 | 受水槽・高架水槽保守点検 | 小中学校内の受水槽・高架水槽の定期的な検査や周辺の清掃状況の確認を行う。 | 自主 | ○ | ○ | ○ | ○ | ○
教育総務課ー⑦ | 中央中学校 | 教育部教育総務課 | 特定建築物定期調査 | 建築基準法第12条に基づき、建築設備・防火設備等の定期的な調査・報告を行う。 | 法定 |  | ○ |  |  | ○
教育総務課ー⑦ | 中央中学校 | 教育部教育総務課 | 防火設備定期検査 | 建築基準法第12条に基づき、建築設備・防火設備等の定期的な調査・報告を行う。 | 法定 | ○ | ○ | ○ | ○ | ○
教育総務課ー⑦ | 中央中学校 | 教育部教育総務課 | 建築設備定期検査 | 建築基準法第12条に基づき、建築設備・防火設備等の定期的な調査・報告を行う。 | 法定 | ○ | ○ | ○ | ○ | ○
教育総務課ー⑧ | 中央中学校 | 教育部教育総務課 | 遊具施設点検 | 学校内に設置してある遊具の安全管理を図ることを目的に定期的な点検を行う。 | 法定 | ○ | ○ | ○ | ○ | ○
教育総務課ー⑨ | 中央中学校 | 教育部教育総務課 | 衛生器具設備保守点検 | 校内の男子トイレの節水器等の破損状況や排水状況の確認を目的に行う。 | 自主 | ○ | ○ | ○ | ○ | ○
教育総務課ー⑩ | 中央中学校 | 教育部教育総務課 | 避雷設備保守点検 | 学校施設における避雷設備が適切に機能する状態に保持することを目的に行う。 | 法定 | ○ | ○ | ○ | ○ | ○
教育総務課ー⑪ | 中央中学校 | 教育部教育総務課 | 消防設備保守点検 | 消防法第１７条の規定に基づき学校施設内の消防用設備等の保守点検を行う。 | 法定 | ○ | ○ | ○ | ○ | ○
教育総務課ー⑫ | 中央中学校 | 教育部教育総務課 | 防犯カメラ保守点検 | 防犯カメラシステムの機能を良好な状態に保つため保守・定期点検を行う。 | 自主 | ○ | ○ | ○ | ○ | ○
教育総務課ー⑬ | 中央中学校 | 教育部教育総務課 | 非常通報装置保守点検 | 非常通報時の装置不良による誤報発生等の防止のため定期点検を行う。 | 自主 | ○ | ○ | ○ | ○ | ○
教育総務課ー⑭ | 中央中学校 | 教育部教育総務課 | 簡易専用水道検査 | 水道法第３４条の２第２項の規定に基づき簡易専用水道の管理に係る検査を行う。 | 法定 | ○ | ○ | ○ | ○ | ○
教育総務課ー⑮ | 中央中学校 | 教育部教育総務課 | 飲料水水質検査 | 学校保健安全法、水道法等の規定に基づき飲料水の水質検査を行う。 | 法定 | ○ | ○ | ○ | ○ | ○
教育総務課ー⑯ | 中央中学校 | 教育部教育総務課 | 飲料水貯水施設清掃 | 水道法第３４条の２の規定に基づき飲料水貯水施設の清掃を行う。 | 法定 | ○ | ○ | ○ | ○ | ○
教育総務課ー⑰ | 中央中学校 | 教育部教育総務課 | 機械警備 | 校内での火災・盗難の防止及び不法行為の排除により財産保全を図る。 | 自主 | ○ | ○ | ○ | ○ | ○
教育総務課ー㉑ | 中央中学校 | 教育部教育総務課 | プール循環装置保守点検（珪藻土式・砂式） | プール循環浄化装置の保守点検業務をプール使用前・使用後で行う。 | 自主 | ○ | ○ | ○ | ○ | ○
教育総務課ー㉓ | 中央中学校 | 教育部教育総務課 | 冷暖房機器保守点検その２ | 学校施設内の空調の状況を確認するため冷暖房機器の定期的な点検を行う。 | 法定 | ○ | ○ | ○ | ○ | ○
生涯学習課ー① | 青少年センター | 教育部生涯学習課 | 消防用設備等点検 | 消防法第17条の３の３の規定に基づき消防用設備等の保守点検を行う。 | 法定 | ○ | ○ | ○ | ○ | ○
生涯学習課ー② | 青少年センター | 教育部生涯学習課 | 一般用電気工作物点検 | 電気事業法等に基づき、一般用電気工作物の定期的な点検を行う。 | 法定 | ○ | ○ | ○ | ○ | ○
保育幼稚園課ー① | はくさん保育園 | 子ども家庭部保育幼稚園課 | 特定建築物定期調査 | 建築基準法第12条に基づき、建築設備・防火設備等の定期的な調査・報告を行う。 ※はちまん保育園を除く6園で実施。 | 法定 |  | ○ |  |  | ○
保育幼稚園課ー② | はくさん保育園 | 子ども家庭部保育幼稚園課 | 建築設備定期検査 | 建築基準法第12条に基づき、特定建築設備の定期的な調査・報告を行う。 ※上の原さくら保育園の防火対象物点検と併せて実施。 | 法定 | ○ | ○ | ○ | ○ | ○
保育幼稚園課ー③ | はくさん保育園 | 子ども家庭部保育幼稚園課 | 消防用設備等点検 | 消防法に基づく有資格者による定期な点検・報告を行う。 ※防火対象物点検と併せて実施。 | 法定 | ○ | ○ | ○ | ○ | ○
保育幼稚園課ー③ | はくさん保育園 | 子ども家庭部保育幼稚園課 | 防火対象物点検 | 消防法に基づく有資格者による定期な点検・報告を行う。 ※消防用設備点検と併せて実施。 | 法定 | ○ | ○ | ○ | ○ | ○
保育幼稚園課ー④ | はくさん保育園 | 子ども家庭部保育幼稚園課 | 冷暖房機（EHP）フロン漏えい点検 | 業務用冷暖房機（第一種特定製品）の点検・管理を行う。 ※上の原さくら保育園を除く7園で実施。 | 法定 | ○ | ○ | ○ | ○ | ○
保育幼稚園課ー⑥ | はくさん保育園 | 子ども家庭部保育幼稚園課 | 温風ヒーターの保守点検 | 石油温風ヒーターの保守点検を行う（稼働前・稼働後）。 | 自主 | ○ | ○ | ○ | ○ | ○
保育幼稚園課ー⑦ | はくさん保育園 | 子ども家庭部保育幼稚園課 | 電気設備保守点検 | 各保育園（7園）の電気設備が円滑に稼働するように各機器等の保守点検を行う。 | 自主 | ○ | ○ | ○ | ○ | ○
保育幼稚園課ー⑧ | はくさん保育園 | 子ども家庭部保育幼稚園課 | 冷暖房機（EHP）保守点検 | 業務用冷暖房機（第一種特定製品）の保守点検を行う。 ※上の原さくら保育園を除く６園で実施。 | 自主 | ○ | ○ | ○ | ○ | ○
保育幼稚園課ー⑩ | はくさん保育園 | 子ども家庭部保育幼稚園課 | 園庭遊具安全点検 | 保育園（７園）に設置してある園庭遊具の安全点検を適正に行い、遊具の安全管理を図る。 | 自主 | ○ | ○ | ○ | ○ | ○
保育幼稚園課ー⑪ | はくさん保育園 | 子ども家庭部保育幼稚園課 | 給食設備清掃（換気扇等） | 換気扇等の機器の清掃を行い衛生環境を確保する。 ※はくさん・はちまん・まえさわ・ちゅうおう保育園で実施。 | 法定 | ○ | ○ | ○ | ○ | ○
保育幼稚園課ー⑫ | はくさん保育園 | 子ども家庭部保育幼稚園課 | 給食設備清掃（側溝等） | 側溝等の清掃を行い衛生環境を確保する。 ※はくさん・はちまん・まえさわ・ちゅうおう保育園で実施。 | 法定 | ○ | ○ | ○ | ○ | ○
保育幼稚園課ー⑬ | はくさん保育園 | 子ども家庭部保育幼稚園課 | 給食設備清掃（グリース阻集器油水分離） | 給食調理グリース阻集器等の油水分離清掃を行う。 ※はくさん・はちまん・まえさわ・ちゅうおう保育園で実施。 | 法定 | ○ | ○ | ○ | ○ | ○
保育幼稚園課ー⑭ | はくさん保育園 | 子ども家庭部保育幼稚園課 | 非常通報設備保守点検 | 各保育園（７園）の非常通報設備の保守点検を行う。 | 自主 | ○ | ○ | ○ | ○ | ○
保育幼稚園課ー② | はちまん保育園 | 子ども家庭部保育幼稚園課 | 建築設備定期検査 | 建築基準法第12条に基づき、特定建築設備の定期的な調査・報告を行う。 ※上の原さくら保育園の防火対象物点検と併せて実施。 | 法定 | ○ | ○ | ○ | ○ | ○
保育幼稚園課ー③ | はちまん保育園 | 子ども家庭部保育幼稚園課 | 消防用設備等点検 | 消防法に基づく有資格者による定期な点検・報告を行う。 ※防火対象物点検と併せて実施。 | 法定 | ○ | ○ | ○ | ○ | ○
保育幼稚園課ー③ | はちまん保育園 | 子ども家庭部保育幼稚園課 | 防火対象物点検 | 消防法に基づく有資格者による定期な点検・報告を行う。 ※消防用設備点検と併せて実施。 | 法定 | ○ | ○ | ○ | ○ | ○
保育幼稚園課ー④ | はちまん保育園 | 子ども家庭部保育幼稚園課 | 冷暖房機（EHP）フロン漏えい点検 | 業務用冷暖房機（第一種特定製品）の点検・管理を行う。 ※上の原さくら保育園を除く7園で実施。 | 法定 | ○ | ○ | ○ | ○ | ○
保育幼稚園課ー⑦ | はちまん保育園 | 子ども家庭部保育幼稚園課 | 電気設備保守点検 | 各保育園（７園）の電気設備が円滑に稼働するように各機器等の保守点検を行う。 | 自主 | ○ | ○ | ○ | ○ | ○
保育幼稚園課ー⑧ | はちまん保育園 | 子ども家庭部保育幼稚園課 | 冷暖房機（EHP）保守点検 | 業務用冷暖房機（第一種特定製品）の保守点検を行う。 ※上の原さくら保育園を除く６園で実施。 | 自主 | ○ | ○ | ○ | ○ | ○
保育幼稚園課ー⑩ | はちまん保育園 | 子ども家庭部保育幼稚園課 | 園庭遊具安全点検 | 保育園（７園）に設置してある園庭遊具の安全点検を適正に行い、遊具の安全管理を図る。 | 自主 | ○ | ○ | ○ | ○ | ○
保育幼稚園課ー⑪ | はちまん保育園 | 子ども家庭部保育幼稚園課 | 給食設備清掃（換気扇等） | 換気扇等の機器の清掃を行い衛生環境を確保する。 ※はくさん・はちまん・まえさわ・ちゅうおう保育園で実施。 | 法定 | ○ | ○ | ○ | ○ | ○
保育幼稚園課ー⑫ | はちまん保育園 | 子ども家庭部保育幼稚園課 | 給食設備清掃（側溝等） | 側溝等の清掃を行い衛生環境を確保する。 ※はくさん・はちまん・まえさわ・ちゅうおう保育園で実施。 | 法定 | ○ | ○ | ○ | ○ | ○
保育幼稚園課ー⑬ | はちまん保育園 | 子ども家庭部保育幼稚園課 | 給食設備清掃（グリース阻集器油水分離） | 給食調理グリース阻集器等の油水分離清掃を行う。 ※はくさん・はちまん・まえさわ・ちゅうおう保育園で実施。 | 法定 | ○ | ○ | ○ | ○ | ○
保育幼稚園課ー⑭ | はちまん保育園 | 子ども家庭部保育幼稚園課 | 非常通報設備保守点検 | 各保育園（７園）の非常通報設備の保守点検を行う。 | 自主 | ○ | ○ | ○ | ○ | ○
保育幼稚園課ー① | まえさわ保育園 | 子ども家庭部保育幼稚園課 | 特定建築物定期調査 | 建築基準法第12条に基づき、建築設備・防火設備等の定期的な調査・報告を行う。 ※はちまん保育園を除く6園で実施。 | 法定 |  | ○ |  |  | ○
保育幼稚園課ー② | まえさわ保育園 | 子ども家庭部保育幼稚園課 | 建築設備定期検査 | 建築基準法第12条に基づき、特定建築設備の定期的な調査・報告を行う。 ※上の原さくら保育園の防火対象物点検と併せて実施。 | 法定 | ○ | ○ | ○ | ○ | ○
保育幼稚園課ー③ | まえさわ保育園 | 子ども家庭部保育幼稚園課 | 消防用設備等点検 | 消防法に基づく有資格者による定期な点検・報告を行う。 ※防火対象物点検と併せて実施。 | 法定 | ○ | ○ | ○ | ○ | ○
保育幼稚園課ー③ | まえさわ保育園 | 子ども家庭部保育幼稚園課 | 防火対象物点検 | 消防法に基づく有資格者による定期な点検・報告を行う。 ※消防用設備点検と併せて実施。 | 法定 | ○ | ○ | ○ | ○ | ○
保育幼稚園課ー④ | まえさわ保育園 | 子ども家庭部保育幼稚園課 | 冷暖房機（EHP）フロン漏えい点検 | 業務用冷暖房機（第一種特定製品）の点検・管理を行う。 ※上の原さくら保育園を除く７園で実施。 | 法定 | ○ | ○ | ○ | ○ | ○
保育幼稚園課ー⑤ | まえさわ保育園 | 子ども家庭部保育幼稚園課 | 冷暖房機（GHP）フロン漏えい点検 | 業務用冷暖房機（第一種特定製品）の点検・管理を行う。 ※しんかわ・まえさわ・たきやま・上の原さくら保育園で実施。 | 法定 | ○ | ○ | ○ | ○ | ○
保育幼稚園課ー⑦ | まえさわ保育園 | 子ども家庭部保育幼稚園課 | 電気設備保守点検 | 各保育園（7園）の電気設備が円滑に稼働するように各機器等の保守点検を行う。 | 自主 | ○ | ○ | ○ | ○ | ○
保育幼稚園課ー⑧ | まえさわ保育園 | 子ども家庭部保育幼稚園課 | 冷暖房機（EHP）保守点検 | 業務用冷暖房機（第一種特定製品）の保守点検を行う。 ※上の原さくら保育園を除く6園で実施。 | 自主 | ○ | ○ | ○ | ○ | ○
保育幼稚園課ー⑨ | まえさわ保育園 | 子ども家庭部保育幼稚園課 | 冷暖房機（GHP）保守点検 | 業務用冷暖房機（第一種特定製品）の保守点検を行う。 ※まえさわ・たきやま・上の原さくら保育園で実施。 | 自主 | ○ | ○ | ○ | ○ | ○
保育幼稚園課ー⑩ | まえさわ保育園 | 子ども家庭部保育幼稚園課 | 園庭遊具安全点検 | 保育園（７園）に設置してある園庭遊具の安全点検を適正に行い、遊具の安全管理を図る。 | 自主 | ○ | ○ | ○ | ○ | ○
保育幼稚園課ー⑪ | まえさわ保育園 | 子ども家庭部保育幼稚園課 | 給食設備清掃（換気扇等） | 換気扇等の機器の清掃を行い衛生環境を確保する。 ※はくさん・はちまん・まえさわ・ちゅうおう保育園で実施。 | 法定 | ○ | ○ | ○ | ○ | ○
保育幼稚園課ー⑫ | まえさわ保育園 | 子ども家庭部保育幼稚園課 | 給食設備清掃（側溝等） | 側溝等の清掃を行い衛生環境を確保する。 ※はくさん・はちまん・まえさわ・ちゅうおう保育園で実施。 | 法定 | ○ | ○ | ○ | ○ | ○
保育幼稚園課ー⑬ | まえさわ保育園 | 子ども家庭部保育幼稚園課 | 給食設備清掃（グリース阻集器油水分離） | 給食調理グリース阻集器等の油水分離清掃を行う。 ※はくさん・はちまん・まえさわ・ちゅうおう保育園で実施。 | 法定 | ○ | ○ | ○ | ○ | ○
保育幼稚園課ー⑭ | まえさわ保育園 | 子ども家庭部保育幼稚園課 | 非常通報設備保守点検 | 各保育園（７園）の非常通報設備の保守点検を行う。 | 自主 | ○ | ○ | ○ | ○ | ○
保育幼稚園課ー⑮ | まえさわ保育園 | 子ども家庭部保育幼稚園課 | 昇降機等定期調査（給食用昇降機） | 給食用昇降機を年６回定期的に点検する。 ※まえさわ・ちゅうおう・上の原さくら保育園で実施。 | 法定 | ○ | ○ | ○ | ○ | ○
保育幼稚園課ー⑯ | まえさわ保育園 | 子ども家庭部保育幼稚園課 | ボイラー保守点検 | ボイラーの保守点検を行う（暖房後・暖房前）。 ※まえさわ・ちゅうおう保育園で実施。 | 法定 | ○ | ○ | ○ | ○ | ○
保育幼稚園課ー① | ちゅうおう保育園 | 子ども家庭部保育幼稚園課 | 特定建築物定期調査 | 建築基準法第12条に基づき、建築設備・防火設備等の定期的な調査・報告を行う。 ※はちまん保育園を除く6園で実施。 | 法定 |  | ○ |  |  | ○
保育幼稚園課ー② | ちゅうおう保育園 | 子ども家庭部保育幼稚園課 | 建築設備定期検査 | 建築基準法第12条に基づき、特定建築設備の定期的な調査・報告を行う。 ※上の原さくら保育園の防火対象物点検と併せて実施。 | 法定 | ○ | ○ | ○ | ○ | ○
保育幼稚園課ー③ | ちゅうおう保育園 | 子ども家庭部保育幼稚園課 | 消防用設備等点検 | 消防法に基づく有資格者による定期な点検・報告を行う。 ※防火対象物点検と併せて実施。 | 法定 | ○ | ○ | ○ | ○ | ○
保育幼稚園課ー③ | ちゅうおう保育園 | 子ども家庭部保育幼稚園課 | 防火対象物点検 | 消防法に基づく有資格者による定期な点検・報告を行う。 ※消防用設備点検と併せて実施。 | 法定 | ○ | ○ | ○ | ○ | ○
保育幼稚園課ー④ | ちゅうおう保育園 | 子ども家庭部保育幼稚園課 | 冷暖房機（EHP）フロン漏えい点検 | 業務用冷暖房機（第一種特定製品）の点検・管理を行う。 ※上の原さくら保育園を除く7園で実施。 | 法定 | ○ | ○ | ○ | ○ | ○
保育幼稚園課ー⑦ | ちゅうおう保育園 | 子ども家庭部保育幼稚園課 | 電気設備保守点検 | 各保育園（7園）の電気設備が円滑に稼働するように各機器等の保守点検を行う。 | 自主 | ○ | ○ | ○ | ○ | ○
保育幼稚園課ー⑧ | ちゅうおう保育園 | 子ども家庭部保育幼稚園課 | 冷暖房機（EHP）保守点検 | 業務用冷暖房機（第一種特定製品）の保守点検を行う。 ※上の原さくら保育園を除く6園で実施。 | 自主 | ○ | ○ | ○ | ○ | ○
保育幼稚園課ー⑩ | ちゅうおう保育園 | 子ども家庭部保育幼稚園課 | 園庭遊具安全点検 | 保育園（７園）に設置してある園庭遊具の安全点検を適正に行い、遊具の安全管理を図る。 | 自主 | ○ | ○ | ○ | ○ | ○
保育幼稚園課ー⑪ | ちゅうおう保育園 | 子ども家庭部保育幼稚園課 | 給食設備清掃（換気扇等） | 換気扇等の機器の清掃を行い衛生環境を確保する。 ※はくさん・はちまん・まえさわ・ちゅうおう保育園で実施。 | 法定 | ○ | ○ | ○ | ○ | ○
保育幼稚園課ー⑫ | ちゅうおう保育園 | 子ども家庭部保育幼稚園課 | 給食設備清掃（側溝等） | 側溝等の清掃を行い衛生環境を確保する。 ※はくさん・はちまん・まえさわ・ちゅうおう保育園で実施。 | 法定 | ○ | ○ | ○ | ○ | ○
保育幼稚園課ー⑬ | ちゅうおう保育園 | 子ども家庭部保育幼稚園課 | 給食設備清掃（グリース阻集器油水分離） | 給食調理グリース阻集器等の油水分離清掃を行う。 ※はくさん・はちまん・まえさわ・ちゅうおう保育園で実施。 | 法定 | ○ | ○ | ○ | ○ | ○
保育幼稚園課ー⑭ | ちゅうおう保育園 | 子ども家庭部保育幼稚園課 | 非常通報設備保守点検 | 各保育園（７園）の非常通報設備の保守点検を行う。 | 自主 | ○ | ○ | ○ | ○ | ○
保育幼稚園課ー⑮ | ちゅうおう保育園 | 子ども家庭部保育幼稚園課 | 昇降機等定期調査（給食用昇降機） | 給食用昇降機を年６回定期的に点検する。 ※まえさわ・ちゅうおう・上の原さくら保育園で実施。 | 法定 | ○ | ○ | ○ | ○ | ○
保育幼稚園課ー⑯ | ちゅうおう保育園 | 子ども家庭部保育幼稚園課 | ボイラー保守点検 | ボイラーの保守点検を行う（暖房後・暖房前）。 ※まえさわ・ちゅうおう保育園で実施。 | 法定 | ○ | ○ | ○ | ○ | ○
保育幼稚園課ー⑰ | ちゅうおう保育園 | 子ども家庭部保育幼稚園課 | 昇降機等定期調査（階段昇降機） | 階段用昇降機を年3回定期的に点検する。 | 法定 | ○ | ○ | ○ | ○ | ○
保育幼稚園課ー① | たきやま保育園 | 子ども家庭部保育幼稚園課 | 特定建築物定期調査 | 建築基準法第12条に基づき、建築設備・防火設備等の定期的な調査・報告を行う。 ※はちまん保育園を除く6園で実施。 | 法定 |  | ○ |  |  | ○
保育幼稚園課ー② | たきやま保育園 | 子ども家庭部保育幼稚園課 | 建築設備定期検査 | 建築基準法第12条に基づき、特定建築設備の定期的な調査・報告を行う。 ※上の原さくら保育園の防火対象物点検と併せて実施。 | 法定 | ○ | ○ | ○ | ○ | ○
保育幼稚園課ー③ | たきやま保育園 | 子ども家庭部保育幼稚園課 | 消防用設備等点検 | 消防法に基づく有資格者による定期な点検・報告を行う。 ※防火対象物点検と併せて実施。 | 法定 | ○ | ○ | ○ | ○ | ○
保育幼稚園課ー③ | たきやま保育園 | 子ども家庭部保育幼稚園課 | 防火対象物点検 | 消防法に基づく有資格者による定期な点検・報告を行う。 ※消防用設備点検と併せて実施。 | 法定 | ○ | ○ | ○ | ○ | ○
保育幼稚園課ー④ | たきやま保育園 | 子ども家庭部保育幼稚園課 | 冷暖房機（EHP）フロン漏えい点検 | 業務用冷暖房機（第一種特定製品）の点検・管理を行う。 ※上の原さくら保育園を除く7園で実施。 | 法定 | ○ | ○ | ○ | ○ | ○
保育幼稚園課ー⑤ | たきやま保育園 | 子ども家庭部保育幼稚園課 | 冷暖房機（GHP）フロン漏えい点検 | 業務用冷暖房機（第一種特定製品）の点検・管理を行う。 ※しんかわ・まえさわ・たきやま・上の原さくら保育園で実施。 | 法定 | ○ | ○ | ○ | ○ | ○
保育幼稚園課ー⑦ | たきやま保育園 | 子ども家庭部保育幼稚園課 | 電気設備保守点検 | 各保育園（7園）の電気設備が円滑に稼働するように各機器等の保守点検を行う。 | 自主 | ○ | ○ | ○ | ○ | ○
保育幼稚園課ー⑧ | たきやま保育園 | 子ども家庭部保育幼稚園課 | 冷暖房機（EHP）保守点検 | 業務用冷暖房機（第一種特定製品）の保守点検を行う。 ※上の原さくら保育園を除く6園で実施。 | 自主 | ○ | ○ | ○ | ○ | ○
保育幼稚園課ー⑨ | たきやま保育園 | 子ども家庭部保育幼稚園課 | 冷暖房機（GHP）保守点検 | 業務用冷暖房機（第一種特定製品）の保守点検を行う。 ※まえさわ・たきやま・上の原さくら保育園で実施。 | 自主 | ○ | ○ | ○ | ○ | ○
保育幼稚園課ー⑩ | たきやま保育園 | 子ども家庭部保育幼稚園課 | 園庭遊具安全点検 | 保育園（７園）に設置してある園庭遊具の安全点検を適正に行い、遊具の安全管理を図る。 | 自主 | ○ | ○ | ○ | ○ | ○
保育幼稚園課ー⑭ | たきやま保育園 | 子ども家庭部保育幼稚園課 | 非常通報設備保守点検 | 各保育園（７園）の非常通報設備の保守点検を行う。 | 自主 | ○ | ○ | ○ | ○ | ○
保育幼稚園課ー① | ひばり保育園 | 子ども家庭部保育幼稚園課 | 特定建築物定期調査 | 建築基準法第12条に基づき、建築設備・防火設備等の定期的な調査・報告を行う。 ※はちまん保育園を除く6園で実施。 | 法定 |  | ○ |  |  | ○
保育幼稚園課ー② | ひばり保育園 | 子ども家庭部保育幼稚園課 | 建築設備定期検査 | 建築基準法第12条に基づき、特定建築設備の定期的な調査・報告を行う。 ※上の原さくら保育園の防火対象物点検と併せて実施。 | 法定 | ○ | ○ | ○ | ○ | ○
保育幼稚園課ー③ | ひばり保育園 | 子ども家庭部保育幼稚園課 | 消防用設備等点検 | 消防法に基づく有資格者による定期な点検・報告を行う。 ※防火対象物点検と併せて実施。 | 法定 | ○ | ○ | ○ | ○ | ○
保育幼稚園課ー③ | ひばり保育園 | 子ども家庭部保育幼稚園課 | 防火対象物点検 | 消防法に基づく有資格者による定期な点検・報告を行う。 ※消防用設備点検と併せて実施。 | 法定 | ○ | ○ | ○ | ○ | ○
保育幼稚園課ー④ | ひばり保育園 | 子ども家庭部保育幼稚園課 | 冷暖房機（EHP）フロン漏えい点検 | 業務用冷暖房機（第一種特定製品）の点検・管理を行う。 ※上の原さくら保育園を除く7園で実施。 | 法定 | ○ | ○ | ○ | ○ | ○
保育幼稚園課ー⑦ | ひばり保育園 | 子ども家庭部保育幼稚園課 | 電気設備保守点検 | 各保育園（7園）の電気設備が円滑に稼働するように各機器等の保守点検を行う。 | 自主 | ○ | ○ | ○ | ○ | ○
保育幼稚園課ー⑧ | ひばり保育園 | 子ども家庭部保育幼稚園課 | 冷暖房機（EHP）保守点検 | 業務用冷暖房機（第一種特定製品）の保守点検を行う。 ※上の原さくら保育園を除く６園で実施。 | 自主 | ○ | ○ | ○ | ○ | ○
保育幼稚園課ー⑩ | ひばり保育園 | 子ども家庭部保育幼稚園課 | 園庭遊具安全点検 | 保育園（７園）に設置してある園庭遊具の安全点検を適正に行い、遊具の安全管理を図る。 | 自主 | ○ | ○ | ○ | ○ | ○
保育幼稚園課ー⑭ | ひばり保育園 | 子ども家庭部保育幼稚園課 | 非常通報設備保守点検 | 各保育園（７園）の非常通報設備の保守点検を行う。 | 自主 | ○ | ○ | ○ | ○ | ○
保育幼稚園課ー㉑ | ひばり保育園 | 子ども家庭部保育幼稚園課 | ロスナイ換気扇吸排気エレメント清掃委託 | 換気扇等の機器の清掃を行い衛生環境を確保する。 | 自主 | ○ |  | ○ |  | ○
保育幼稚園課ー㉒ | ひばり保育園 | 子ども家庭部保育幼稚園課 | ロスナイ換気扇吸排気フィルター清掃委託 | 換気扇等の機器の清掃を行い衛生環境を確保する。 | 自主 |  | ○ |  | ○
保育幼稚園課ー㉓ | ひばり保育園 | 子ども家庭部保育幼稚園課 | ロスナイ換気扇吸排気天井内ダクト清掃委託 | 換気扇等の機器の清掃を行い衛生環境を確保する。 | 自主 |  | ○ |  |  | ○
保育幼稚園課ー㉔ | ひばり保育園 | 子ども家庭部保育幼稚園課 | ひばり保育園トイレ換気扇天井内タクト清掃委託 | 換気扇等の機器の清掃を行い衛生環境を確保する。 | 自主 |  | ○ |  |  | ○
保育幼稚園課ー① | 上の原さくら保育園 | 子ども家庭部保育幼稚園課 | 特定建築物定期調査 | 建築基準法第12条に基づき、建築設備・防火設備等の定期的な調査・報告を行う。 ※はちまん保育園を除く6園で実施。 | 法定 |  | ○ |  |  | ○
保育幼稚園課ー② | 上の原さくら保育園 | 子ども家庭部保育幼稚園課 | 建築設備定期検査 | 建築基準法第12条に基づき、特定建築設備の定期的な調査・報告を行う。 ※上の原さくら保育園の防火対象物点検と併せて実施。 | 法定 | ○ | ○ | ○ | ○ | ○
保育幼稚園課ー③ | 上の原さくら保育園 | 子ども家庭部保育幼稚園課 | 防火設備定期検査 | 建築基準法第12条に基づき、防火設備等の定期的な調査・報告を行う。建築設備定期検査と併せて実施。 | 法定 | ○ | ○ | ○ | ○ | ○
保育幼稚園課ー③ | 上の原さくら保育園 | 子ども家庭部保育幼稚園課 | 消防用設備等点検 | 消防法に基づく有資格者による定期な点検・報告を行う。 ※防火対象物点検と併せて実施。 | 法定 | ○ | ○ | ○ | ○ | ○
保育幼稚園課ー③ | 上の原さくら保育園 | 子ども家庭部保育幼稚園課 | 防火対象物点検 | 消防法に基づく有資格者による定期な点検・報告を行う。 ※消防用設備点検と併せて実施。 | 法定 | ○ | ○ | ○ | ○ | ○
保育幼稚園課ー⑤ | 上の原さくら保育園 | 子ども家庭部保育幼稚園課 | 冷暖房機（GHP）フロン漏えい点検 | 業務用冷暖房機（第一種特定製品）の点検・管理を行う。 ※しんかわ・まえさわ・たきやま・上の原さくら保育園で実施。 | 法定 | ○ | ○ | ○ | ○ | ○
保育幼稚園課ー⑦ | 上の原さくら保育園 | 子ども家庭部保育幼稚園課 | 電気設備保守点検 | 各保育園（７園）の電気設備が円滑に稼働するように各機器等の保守点検を行う。 | 自主 | ○ | ○ | ○ | ○ | ○
保育幼稚園課ー⑨ | 上の原さくら保育園 | 子ども家庭部保育幼稚園課 | 冷暖房機（GHP）保守点検 | 業務用冷暖房機（第一種特定製品）の保守点検を行う。 ※まえさわ・たきやま・上の原さくら保育園で実施。 | 自主 | ○ | ○ | ○ | ○ | ○
保育幼稚園課ー⑩ | 上の原さくら保育園 | 子ども家庭部保育幼稚園課 | 園庭遊具安全点検 | 保育園（７園）に設置してある園庭遊具の安全点検を適正に行い、遊具の安全管理を図る。 | 自主 | ○ | ○ | ○ | ○ | ○
保育幼稚園課ー⑭ | 上の原さくら保育園 | 子ども家庭部保育幼稚園課 | 非常通報設備保守点検 | 各保育園（７園）の非常通報設備の保守点検を行う。 | 自主 | ○ | ○ | ○ | ○ | ○
保育幼稚園課ー⑮ | 上の原さくら保育園 | 子ども家庭部保育幼稚園課 | 昇降機等定期調査（給食用昇降機） | 給食用昇降機を年６回定期的に点検する。 ※まえさわ・ちゅうおう・上の原さくら保育園で実施。 | 法定 | ○ | ○ | ○ | ○ | ○
保育幼稚園課ー⑱ | 上の原さくら保育園 | 子ども家庭部保育幼稚園課 | 昇降機等定期調査（エレベータ） | エレベータを定期的に点検する。 | 法定 | ○ | ○ | ○ | ○ | ○
保育幼稚園課ー⑲ | 上の原さくら保育園 | 子ども家庭部保育幼稚園課 | 機械警備 | 防犯対策として機械警備を行う。 | 自主 | ○ | ○ | ○ | ○ | ○
保育幼稚園課ー⑳ | 上の原さくら保育園 | 子ども家庭部保育幼稚園課 | 自動ドア保守点検 | 入口自動ドアの保守点検を行う。 | 自主 | ○ | ○ | ○ | ○ | ○
子ども家庭センターー① | 地域子育てひろば上の原 | 子ども家庭部こども家庭センター | 機器警備 | 機械による施設の警備を行う。 （勤務時間以外の時間中） | 自主 | ○ | ○ | ○ | ○ | ○
仕様書なし | 地域子育てひろば上の原 | 子ども家庭部こども家庭センター | 空調機器保守点検 | 冷暖房機器定期及び清掃作業を行う。 | 自主 | ○ | ○ | ○ | ○ | ○
児童青少年課ー① | 新川第一・第二学童保育所 | 子ども家庭部児童青少年課 | 特定建築物定期調査 | 建築基準法第12条に基づき、特定建築物の定期的な調査・報告を行う。 | 法定 |  | ○ |  |  | ○
児童青少年課ー② | 新川第一・第二学童保育所 | 子ども家庭部児童青少年課 | 建築設備定期検査 | 建築基準法第12条に基づき、建築設備・防火設備等の定期的な調査・報告を行う。 | 法定 | ○ | ○ | ○ | ○ | ○
児童青少年課ー③ | 新川第一・第二学童保育所 | 子ども家庭部児童青少年課 | 消防用設備等点検 | 消防法第１７条の３の３の規定に基づき消防用設備等の保守点検を行う。 | 法定 | ○ | ○ | ○ | ○ | ○
児童青少年課ー④ | 新川第一・第二学童保育所 | 子ども家庭部児童青少年課 | 非常通報装置通報設備保守点検 | 警視庁との連携による非常事態での通報体制を整備するため設置している非常通報装置について保守を行う。 | 自主 | ○ | ○ | ○ | ○ | ○
児童青少年課ー⑥ | 新川第一・第二学童保育所 | 子ども家庭部児童青少年課 | 冷暖房点検 | 空調機器について「フロン類の使用の合理化及び管理の適正化に関する法律」に定められている簡易点検及び吸い込み、吹出温度差の測定を行う。 | 自主 | ○ | ○ | ○ | ○ | ○
児童青少年課ー③ | 南沢第一・第二学童保育所 | 子ども家庭部児童青少年課 | 消防用設備等点検 | 消防法第１７条の３の３の規定に基づき消防用設備等の保守点検を行う。 | 法定 | ○ | ○ | ○ | ○ | ○
児童青少年課ー④ | 南沢第一・第二学童保育所 | 子ども家庭部児童青少年課 | 非常通報装置通報設備保守点検 | 警視庁との連携による非常事態での通報体制を整備するため設置している非常通報装置について保守を行う。 | 自主 | ○ | ○ | ○ | ○ | ○
児童青少年課ー⑥ | 南沢第一・第二学童保育所 | 子ども家庭部児童青少年課 | 冷暖房点検 | 空調機器について「フロン類の使用の合理化及び管理の適正化に関する法律」に定められている簡易点検及び吸い込み、吹出温度差の測定を行う。 | 自主 | ○ | ○ | ○ | ○ | ○
児童青少年課ー③ | 金山学童保育所 | 子ども家庭部児童青少年課 | 消防用設備等点検 | 消防法第１７条の３の３の規定に基づき消防用設備等の保守点検を行う。 | 法定 | ○ | ○ | ○ | ○ | ○
児童青少年課ー④ | 金山学童保育所 | 子ども家庭部児童青少年課 | 非常通報装置通報設備保守点検 | 警視庁との連携による非常事態での通報体制を整備するため設置している非常通報装置について保守を行う。 | 自主 | ○ | ○ | ○ | ○ | ○
児童青少年課ー⑥ | 金山学童保育所 | 子ども家庭部児童青少年課 | 冷暖房点検 | 空調機器について「フロン類の使用の合理化及び管理の適正化に関する法律」に定められている簡易点検及び吸い込み、吹出温度差の測定を行う。 | 自主 | ○ | ○ | ○ | ○ | ○
児童青少年課ー③ | くぬぎ第一・第二学童保育所 | 子ども家庭部児童青少年課 | 消防用設備等点検 | 消防法第１７条の３の３の規定に基づき消防用設備等の保守点検を行う。 | 法定 | ○ | ○ | ○ | ○ | ○
児童青少年課ー④ | くぬぎ第一・第二学童保育所 | 子ども家庭部児童青少年課 | 非常通報装置通報設備保守点検 | 警視庁との連携による非常事態での通報体制を整備するため設置している非常通報装置について保守を行う。 | 自主 | ○ | ○ | ○ | ○ | ○
児童青少年課ー⑥ | くぬぎ第一・第二学童保育所 | 子ども家庭部児童青少年課 | 冷暖房点検 | 空調機器について「フロン類の使用の合理化及び管理の適正化に関する法律」に定められている簡易点検及び吸い込み、吹出温度差の測定を行う。 | 自主 | ○ | ○ | ○ | ○ | ○
児童青少年課ー③ | 柳窪第一・第二学童保育所 | 子ども家庭部児童青少年課 | 消防用設備等点検 | 消防法第１７条の３の３の規定に基づき消防用設備等の保守点検を行う。 | 法定 | ○ | ○ | ○ | ○ | ○
児童青少年課ー④ | 柳窪第一・第二学童保育所 | 子ども家庭部児童青少年課 | 非常通報装置通報設備保守点検 | 警視庁との連携による非常事態での通報体制を整備するため設置している非常通報装置について保守を行う。 | 自主 | ○ | ○ | ○ | ○ | ○
児童青少年課ー⑥ | 柳窪第一・第二学童保育所 | 子ども家庭部児童青少年課 | 冷暖房点検 | 空調機器について「フロン類の使用の合理化及び管理の適正化に関する法律」に定められている簡易点検及び吸い込み、吹出温度差の測定を行う。 | 自主 | ○ | ○ | ○ | ○ | ○
児童青少年課ー③ | 小山学童保育所 | 子ども家庭部児童青少年課 | 消防用設備等点検 | 消防法第１７条の３の３の規定に基づき消防用設備等の保守点検を行う。 | 法定 | ○ | ○ | ○ | ○ | ○
児童青少年課ー④ | 小山学童保育所 | 子ども家庭部児童青少年課 | 非常通報装置通報設備保守点検 | 警視庁との連携による非常事態での通報体制を整備するため設置している非常通報装置について保守を行う。 | 自主 | ○ | ○ | ○ | ○ | ○
児童青少年課ー⑥ | 小山学童保育所 | 子ども家庭部児童青少年課 | 冷暖房点検 | 空調機器について「フロン類の使用の合理化及び管理の適正化に関する法律」に定められている簡易点検及び吸い込み、吹出温度差の測定を行う。 | 自主 | ○ | ○ | ○ | ○ | ○
児童青少年課ー③ | 南町学童保育所 | 子ども家庭部児童青少年課 | 消防用設備等点検 | 消防法第１７条の３の３の規定に基づき消防用設備等の保守点検を行う。 | 法定 | ○ | ○ | ○ | ○ | ○
児童青少年課ー④ | 南町学童保育所 | 子ども家庭部児童青少年課 | 非常通報装置通報設備保守点検 | 警視庁との連携による非常事態での通報体制を整備するため設置している非常通報装置について保守を行う。 | 自主 | ○ | ○ | ○ | ○ | ○
児童青少年課ー⑥ | 南町学童保育所 | 子ども家庭部児童青少年課 | 冷暖房点検 | 空調機器について「フロン類の使用の合理化及び管理の適正化に関する法律」に定められている簡易点検及び吸い込み、吹出温度差の測定を行う。 | 自主 | ○ | ○ | ○ | ○ | ○
児童青少年課ー③ | 神宝学童保育所 | 子ども家庭部児童青少年課 | 消防用設備等点検 | 消防法第１７条の３の３の規定に基づき消防用設備等の保守点検を行う。 | 法定 | ○ | ○ | ○ | ○ | ○
児童青少年課ー④ | 神宝学童保育所 | 子ども家庭部児童青少年課 | 非常通報装置通報設備保守点検 | 警視庁との連携による非常事態での通報体制を整備するため設置している非常通報装置について保守を行う。 | 自主 | ○ | ○ | ○ | ○ | ○
児童青少年課ー⑥ | 神宝学童保育所 | 子ども家庭部児童青少年課 | 冷暖房点検 | 空調機器について「フロン類の使用の合理化及び管理の適正化に関する法律」に定められている簡易点検及び吸い込み、吹出温度差の測定を行う。 | 自主 | ○ | ○ | ○ | ○ | ○
児童青少年課ー③ | 本村学童保育所 | 子ども家庭部児童青少年課 | 消防用設備等点検 | 消防法第１７条の３の３の規定に基づき消防用設備等の保守点検を行う。 | 法定 | ○ | ○ | ○ | ○ | ○
児童青少年課ー④ | 本村学童保育所 | 子ども家庭部児童青少年課 | 非常通報装置通報設備保守点検 | 警視庁との連携による非常事態での通報体制を整備するため設置している非常通報装置について保守を行う。 | 自主 | ○ | ○ | ○ | ○ | ○
児童青少年課ー⑥ | 本村学童保育所 | 子ども家庭部児童青少年課 | 冷暖房点検 | 空調機器について「フロン類の使用の合理化及び管理の適正化に関する法律」に定められている簡易点検及び吸い込み、吹出温度差の測定を行う。 | 自主 | ○ | ○ | ○ | ○ | ○
児童青少年課ー③ | 中央第一・第二学童保育所 | 子ども家庭部児童青少年課 | 消防用設備等点検 | 消防法第１７条の３の３の規定に基づき消防用設備等の保守点検を行う。 | 法定 | ○ | ○ | ○ | ○ | ○
児童青少年課ー④ | 中央第一・第二学童保育所 | 子ども家庭部児童青少年課 | 非常通報装置通報設備保守点検 | 警視庁との連携による非常事態での通報体制を整備するため設置している非常通報装置について保守を行う。 | 自主 | ○ | ○ | ○ | ○ | ○
児童青少年課ー⑤ | 中央第一・第二学童保育所 | 子ども家庭部児童青少年課 | 機械警備 | この警備は対象物の火災・盗難を防止するとともに、その他の不良行為を排除し財産の保全を図り、その業務の円滑な運営に寄与することを目的とする。 | 自主 | ○ | ○ | ○ | ○ | ○
児童青少年課ー⑥ | 中央第一・第二学童保育所 | 子ども家庭部児童青少年課 | 冷暖房点検 | 空調機器について「フロン類の使用の合理化及び管理の適正化に関する法律」に定められている簡易点検及び吸い込み、吹出温度差の測定を行う。 | 自主 | ○ | ○ | ○ | ○ | ○
児童青少年課ー③ | 前沢第一・第二学童保育所 | 子ども家庭部児童青少年課 | 消防用設備等点検 | 消防法第１７条の３の３の規定に基づき消防用設備等の保守点検を行う。 | 法定 | ○ | ○ | ○ | ○ | ○
児童青少年課ー④ | 前沢第一・第二学童保育所 | 子ども家庭部児童青少年課 | 非常通報装置通報設備保守点検 | 警視庁との連携による非常事態での通報体制を整備するため設置している非常通報装置について保守を行う。 | 自主 | ○ | ○ | ○ | ○ | ○
児童青少年課ー⑥ | 前沢第一・第二学童保育所 | 子ども家庭部児童青少年課 | 冷暖房点検 | 空調機器について「フロン類の使用の合理化及び管理の適正化に関する法律」に定められている簡易点検及び吸い込み、吹出温度差の測定を行う。 | 自主 | ○ | ○ | ○ | ○ | ○
児童青少年課ー③ | 滝山第一・第二学童保育所 | 子ども家庭部児童青少年課 | 消防用設備等点検 | 消防法第１７条の３の３の規定に基づき消防用設備等の保守点検を行う。 | 法定 | ○ | ○ | ○ | ○ | ○
児童青少年課ー④ | 滝山第一・第二学童保育所 | 子ども家庭部児童青少年課 | 非常通報装置通報設備保守点検 | 警視庁との連携による非常事態での通報体制を整備するため設置している非常通報装置について保守を行う。 | 自主 | ○ | ○ | ○ | ○ | ○
児童青少年課ー⑥ | 滝山第一・第二学童保育所 | 子ども家庭部児童青少年課 | 冷暖房点検 | 空調機器について「フロン類の使用の合理化及び管理の適正化に関する法律」に定められている簡易点検及び吸い込み、吹出温度差の測定を行う。 | 自主 | ○ | ○ | ○ | ○ | ○
管理課ー① | 駅西口昇降施設 | 都市建設部管理課 | 駅西口昇降施設天井窓清掃 | 東久留米駅西口昇降施設天井窓の清掃を行うことにより、良好な景観と採光の維持を確保する。市へ業務報告書の提出を行い、作業報告を受けている。 | 自主 | ○ | ○ | ○ | ○ | ○
管理課ー② | 駅西口昇降施設 | 都市建設部管理課 | 消防設備保守点検 | 消防用設備等が緊急時に確実に作動し機能を発揮するために適正な管理、点検を行い市へ点検報告を行っている。総合点検は年１回、機器点検は6カ月に１回行っている。 | 法定 | ○ | ○ | ○ | ○ | ○
管理課ー③ | 駅西口昇降施設 | 都市建設部管理課 | 駅西口昇降施設保守点検 | 昇降施設の適正管理を行い、良好な運行状態を維持するため毎月点検を行い報告を行っている。また建築基準法第１２条に基づく定期検査を毎年10月に行い、市へ点検報告を行っている。 | 法定 | ○ | ○ | ○ | ○ | ○
管理課ー④ | 駅西口昇降施設 | 都市建設部管理課 | 駅前広場噴水池清掃 | 噴水池の清掃を定期的に行うことにより、良好な状態を維持し、適正な利用を図り、市へ点検報告を行っている。 | 自主 | ○ | ○ | ○ | ○ | ○
管理課ー⑤ | 駅西口昇降施設 | 都市建設部管理課 | 駅前広場噴水設備保守点検 | 噴水設備の保守点検を行い、機能が正常に発揮できる状態を維持管理している。市へは点検報告を提出している。 | 自主 | ○ | ○ | ○ | ○ | ○
| 45 | 9 |  |  | 543 | 510 | 542 | 511 | 511 | 542
参考資料１
Note on B503: 川村 允彦: 令和８年度に空調の更新が行われることとなり、例年実施していた保守点検は取り止めとなっています。 令和９年度以降は、保守点検が発生する見込です。